## ITEMS ENERGÍA AÑO 2017
ACORDE CON LO ESTABLECIDO EN LA RESOLUCIÓN CREG 225 DE 1997, EMCALI E.I.C.E. E.S.P. SE PERMITE PUBLICAR LAS SIGUIENTES TARIFAS PARA LA VIGENCIA 2017 POR LOS SERVICIOS RELACIONADOS CON LA CONEXIÓN DEL SERVICIO PÚBLICO DOMICILIARIO DE ENERGÍA ELÉCTRICA, REALIZADAS POR LOS DEPARTAMENTOS DE MANTENIMIENTO, DE PROYECTOS, SERVICIOS ASOCIADOS AL SDL Y CONTROL ENERGÍA DE LA GERENCIA UNIDAD ESTRATÉGICA DEL NEGOCIO DE ENERGÍA
ITEM | DESCRIPCION | UND_MEDIDA | PRECIO | IVA | VR_IVA | CONCEPTO | DESC_CONCEPTO | ES FINANCIA BLE | DIASGARAN
40000 | AISLADOR CARRETE 53-1 | 65 - UNIDAD | 3530 | S | 19 | 1352 | MATERIALES INSTALACION ENERGIA | S | 0
40001 | AISLADOR DE CARRETE EEI.NEMA 53.2 | 65 - UNIDAD | 4458 | S | 19 | 1352 | MATERIALES INSTALACION ENERGIA | S | 0
40002 | AISLADOR DE T/ TENSOR 3 1/2" ( 54-1 ) | 65 - UNIDAD | 14802 | S | 19 | 1352 | MATERIALES INSTALACION ENERGIA | S | 0
40003 | BLOQUE DE PRUEBA CUCHILLA, SOLIDA Y TRAN | 65 - UNIDAD | 289899 | S | 19 | 1352 | MATERIALES INSTALACION ENERGIA | S | 0
40004 | INTERRUPTOR BIPOLAR DE 2*40 A | 65 - UNIDAD | 33062 | S | 19 | 1352 | MATERIALES INSTALACION ENERGIA | S | 0
40005 | INTERRUPTOR DE 1*60 A | 65 - UNIDAD | 17945 | S | 19 | 1352 | MATERIALES INSTALACION ENERGIA | S | 0
40006 | INTERRUPTOR DE 2*60 DE ACCION BIPOL | 65 - UNIDAD | 47001 | S | 19 | 1352 | MATERIALES INSTALACION ENERGIA | S | 0
40007 | INTERRUPTOR DE 3*60 A DE ACCION TRIPOL | 65 - UNIDAD | 56079 | S | 19 | 1352 | MATERIALES INSTALACION ENERGIA | S | 0
40008 | INTERRUPTOR MONOPOLAR DE 1 *40 A | 65 - UNIDAD | 11216 | S | 19 | 1352 | MATERIALES INSTALACION ENERGIA | S | 0
40009 | INTERRUPTOR TRIPOLAR DE 3 * 40 A | 65 - UNIDAD | 62479 | S | 19 | 1352 | MATERIALES INSTALACION ENERGIA | S | 0
40010 | BREAKER PARA RIEL1*40-50 AMP MONOFASICO | 65 - UNIDAD | 14325 | S | 19 | 1352 | MATERIALES INSTALACION ENERGIA | S | 0
40011 | BREAKER TOTALIZ DE SOBREPONER DE 125 AMP | 65 - UNIDAD | 538118 | S | 19 | 1352 | MATERIALES INSTALACION ENERGIA | S | 0
40012 | SOPORTE PARA PROTECCIONES 3x3x1/4" (CUBO) | 65 - UNIDAD | 16289 |  |  | 1743 | REPARACION REDES DE ENERGIA | N | 0
40013 | AISLADOR DE SUSPENSIÓN 15 KV | 65 - UNIDAD | 37840 |  |  | 1743 | REPARACION REDES DE ENERGIA | N | 0
40014 | AISLADOR T/TENSOR 4 1/4 (54-2) | 65 - UNIDAD | 17399 |  |  | 1743 | REPARACION REDES DE ENERGIA | N | 0
40015 | AISLADOR DE TENSIÓN EEI.NEMA 54.3 | 65 - UNIDAD | 20599 |  |  | 1743 | REPARACION REDES DE ENERGIA | N | 0
40016 | CORTACIRCUITO 100 AMPERIOS 15 KV | 65 - UNIDAD | 168465 |  |  | 1743 | REPARACION REDES DE ENERGIA | N | 0
40017 | FUSIBLE T/HILO H DE 10 AMPERIOS | 65 - UNIDAD | 0 |  |  | 1743 | REPARACION REDES DE ENERGIA | N | 0
40018 | FUSIBLE T/HILO H DE 15 AMPERIOS | 65 - UNIDAD | 5096 |  |  | 1743 | REPARACION REDES DE ENERGIA | N | 0
40019 | FUSIBLE T/HILO H DE 20 AMPERIOS | 65 - UNIDAD | 6936 |  |  | 1743 | REPARACION REDES DE ENERGIA | N | 0
40020 | FUSIBLE T/HILO H DE 3 AMPERIOS | 65 - UNIDAD | 2758 |  |  | 1743 | REPARACION REDES DE ENERGIA | N | 0
40021 | FUSIBLE T/HILO H DE 5 AMPERIOS | 65 - UNIDAD | 5420 |  |  | 1743 | REPARACION REDES DE ENERGIA | N | 0
40022 | FUSIBLE T/HILO H DE 8 AMPERIOS | 65 - UNIDAD | 2758 |  |  | 1743 | REPARACION REDES DE ENERGIA | N | 0
40023 | PARARRAYO POLIMERICO 12 KV 10 KA | 65 - UNIDAD | 200000 |  |  | 1743 | REPARACION REDES DE ENERGIA | N | 0
40024 | FUSIBLE T/HILO H DE 7 AMPERIOS | 65 - UNIDAD | 5489 |  |  | 1743 | REPARACION REDES DE ENERGIA | N | 0
40025 | FUSIBLE T/HILO H DE 6 AMPERIOS | 65 - UNIDAD | 2758 |  |  | 1743 | REPARACION REDES DE ENERGIA | N | 0
40026 | INTERRUPTOR DE 100 AMP TRIPOLAR | 65 - UNIDAD | 0 |  |  | 1743 | REPARACION REDES DE ENERGIA | N | 0
40027 | FUSIBLE H 1AMP 15KV | 65 - UNIDAD | 5489 |  |  | 1743 | REPARACION REDES DE ENERGIA | N | 0
40028 | INTERRUPTOR EN 13,2KV EN TRAFO DISTRIBUC TRIFÁSICO SIMILAR MAGNEX COOPER ELECTRICAL APPARATUS 230-34 | 65 - UNIDAD | 0 |  |  | 1743 | REPARACION REDES DE ENERGIA | N | 0
40029 | BREAKER PARA RIEL1*40 AMP MONOFASICO | 65 - UNIDAD | 14325 | S | 19 | 1352 | MATERIALES INSTALACION ENERGIA | S | 0
40030 | FUSIBLE T/HILO H DE 12 AMPERIOS | 65 - UNIDAD | 5096 |  |  | 1743 | REPARACION REDES DE ENERGIA | N | 0
40031 | FUSIBLE T/HILO H DE 2 AMPERIOS | 65 - UNIDAD | 2758 |  |  | 1743 | REPARACION REDES DE ENERGIA | N | 0
40032 | INSTALACION Y CAMBIO DE ACOMETIDA SUBTERRÁNEA (URBANO) | 65 - UNIDAD | 39464 | S | 19 | 1366 | MANO DE OBRA ENERGIA | S | 0
40500 | CAJA AUX. POLIFASICA BIPOLAR | 65 - UNIDAD | 33648 | S | 19 | 1352 | MATERIALES INSTALACION ENERGIA | S | 0
40501 | CAJA DE POLICARBONATO - MONOFASICA | 65 - UNIDAD | 60041 | S | 19 | 1352 | MATERIALES INSTALACION ENERGIA | S
40502 | CAJA DE POLICARBONATO - POLIFASICA | 65 - UNIDAD | 76294 | S | 19 | 1352 | MATERIALES INSTALACION ENERGIA | S | 0
40503 | CAJA AUX. POLIFASICA TRIPOLAR | 65 - UNIDAD | 37101 | S | 19 | 1352 | MATERIALES INSTALACION ENERGIA | S | 0
40504 | CAJA HERMETICA 3 POLOS,8 SAL (EMCALI) | 65 - UNIDAD | 0 | S | 19 | 1352 | MATERIALES INSTALACION ENERGIA | S | 0
40505 | CAJA HERMÉTICA CUATRO POLOS,9 SALIDAS | 65 - UNIDAD | 633903 | S | 19 | 1352 | MATERIALES INSTALACION ENERGIA | S | 0
40506 | CAJA HERMÉTICA TRES POLOS,10 SALIDAS | 65 - UNIDAD | 510013 |  |  | 1743 | REPARACION REDES DE ENERGIA | N | 0
40507 | CAJA PORTABREAKERS ANTIFRAUDE 10 SALIDAS | 65 - UNIDAD | 0 |  |  | 1743 | REPARACION REDES DE ENERGIA | N | 0
40508 | CAJA HERMETICA CUATRO POLOS, TRIF 4 | 99 - GLOBAL | 376190 | S | 19 | 1352 | MATERIALES INSTALACION ENERGIA | S | 0
40509 | CAJA METALICA PARA MEDIDOR TRIFASICO DE 17.5 X 55 X40 | 65 - UNIDAD | 71173 | S | 19 | 1352 | MATERIALES INSTALACION ENERGIA | S | 0
41000 | ALAMBRE DE CU DD # 4 | 45 - METRO LINEAL | 13601 | S | 19 | 1352 | MATERIALES INSTALACION ENERGIA | S | 0
41001 | CABLE CONTROL 7 X 10 AWG 600V | 45 - METRO LINEAL | 25547 | S | 19 | 1325 | COBRO ACOMETIDA ENERGIA | S | 0
41002 | CABLE DE COBRE # 8 THW | 45 - METRO LINEAL | 4380 | S | 19 | 1325 | COBRO ACOMETIDA ENERGIA | S | 0
41003 | CABLE CONCENTRICO 1*8+8 COBRE | 45 - METRO LINEAL | 6076 | S | 19 | 1325 | COBRO ACOMETIDA ENERGIA | S | 0
41004 | CABLE CONCENTRICO DE 2*8 + 8 COBRE | 45 - METRO LINEAL | 9278 | S | 19 | 1325 | COBRO ACOMETIDA ENERGIA | S | 0
41005 | CABLE CONCENTRICO DE 3*8 + 10 COBRE | 45 - METRO LINEAL | 19340 | S | 19 | 1325 | COBRO ACOMETIDA ENERGIA | S | 0
41006 | CABLE CONCENTRICO DE COBRE (3 # 1/0 - 1 # 2) | 45 - METRO LINEAL | 18788 | S | 19 | 1325 | COBRO ACOMETIDA ENERGIA | S | 0
41007 | CABLE ENCAUCHETADO DE CU FLEX 3 X 2 AWG | 45 - METRO LINEAL | 42990 | S | 19 | 1325 | COBRO ACOMETIDA ENERGIA | S | 0
41008 | CABLE ENCAUCHETADO DE CU FLEX 4 X 2 AWG | 45 - METRO LINEAL | 86805 | S | 19 | 1325 | COBRO ACOMETIDA ENERGIA | S | 0
41009 | CABLE ENCAUCHETADO CU FLEX, 3 X 6 AWG | 45 - METRO LINEAL | 20678 | S | 19 | 1325 | COBRO ACOMETIDA ENERGIA | S | 0
41010 | CABLE ENCAUCHETADO CU FLEX, 4 X 6 AWG | 45 - METRO LINEAL | 25285 | S | 19 | 1325 | COBRO ACOMETIDA ENERGIA | S | 0
41011 | CABLE CONTROL 7 X 12 AWG 600V | 45 - METRO LINEAL | 32205 | S | 19 | 1325 | COBRO ACOMETIDA ENERGIA | S | 0
41012 | CABLE ST-C 75ºC CU 2 X 12 AWG (K) 600V | 45 - METRO LINEAL | 6515 | S | 19 | 1325 | COBRO ACOMETIDA ENERGIA | S | 0
41013 | CABLE No 4/0 CU THHN | 45 - METRO LINEAL | 60927 | S | 19 | 1325 | COBRO ACOMETIDA ENERGIA | S | 0
41014 | CABLE No 1/0 CU THHN | 45 - METRO LINEAL | 31099 | S | 19 | 1325 | COBRO ACOMETIDA ENERGIA | S | 0
41015 | CABLE CONCENTRICO DE 3*6+6 COBRE | 45 - METRO LINEAL | 19591 | S | 19 | 1325 | COBRO ACOMETIDA ENERGIA | S | 0
41016 | CABLE CONTROL 7 X 14 AWG 600V | 45 - METRO LINEAL | 23800 | S | 19 | 1325 | COBRO ACOMETIDA ENERGIA | S | 0
41017 | CABLE CONCENTRICO DE 3*6+8 THW | 45 - METRO LINEAL | 42849 | S | 19 | 1325 | COBRO ACOMETIDA ENERGIA | S | 0
41018 | CABLE CONCENTRICO DE 2*6+6 THW | 45 - METRO LINEAL | 21124 | S | 19 | 1325 | COBRO ACOMETIDA ENERGIA | S | 0
41019 | ALAMBRE GALVANIZADO # 10 | 45 - METRO LINEAL | 432 | S | 19 | 1352 | MATERIALES INSTALACION ENERGIA | S | 0
41020 | ALAMBRE GALVANIZADO # 12 | 45 - METRO LINEAL | 456 | S | 19 | 1352 | MATERIALES INSTALACION ENERGIA | S | 0
41021 | ALAMBRE GALVANIZADO # 14 | 45 - METRO LINEAL | 6248 | S | 19 | 1352 | MATERIALES INSTALACION ENERGIA | S | 0
41022 | JUEGO DE BUSHING PVC/CAJA POLICARBONATO | 65 - UNIDAD | 6902 | S | 19 | 1352 | MATERIALES INSTALACION ENERGIA | S | 0
41023 | CABLE # 4 AWG | 45 - METRO LINEAL | 8851 | S | 19 | 1325 | COBRO ACOMETIDA ENERGIA | S | 0
41024 | ACSR Nº 2 AL. AWG DESNUDO | 45 - METRO LINEAL | 2598 | S | 19 | 1352 | MATERIALES INSTALACION ENERGIA | S | 0
41025 | ALAMBRE DE CU SUAVE AISLADO BT THW No 12 | 45 - METRO LINEAL | 1196 | S | 19 | 1352 | MATERIALES INSTALACION ENERGIA | S | 0
41026 | CABLE # 2 AWG | 45 - METRO LINEAL | 13686 | S | 19 | 1325 | COBRO ACOMETIDA ENERGIA | S | 0
41027 | CABLE DE COBRE # 6 THHN | 45 - METRO LINEAL | 5800 | S | 19 | 1325 | COBRO ACOMETIDA ENERGIA | S | 0
41028 | CABLE PARA RETENIDA 3/8" | 45 - METRO LINEAL | 2869 | S | 19 | 1325 | COBRO ACOMETIDA ENERGIA | S | 0
41029 | PREENSAMBLADO 3 # 4 AWG - 1 ACSR # 4 | 45 - METRO LINEAL | 11799 |  |  | 1743 | REPARACION REDES DE ENERGIA | N | 0
41030 | PREENSAMBLADO 3 # 1/0 AWG- 1 ACSR # 2 | 45 - METRO LINEAL | 23202 |  |  | 1743 | REPARACION REDES DE ENERGIA | N | 0
41031 | PREENSAMBLADO 3 # 4/0 AWG-1 ACSR # 1/0 | 45 - METRO LINEAL | 38142 |  |  | 1743 | REPARACION REDES DE ENERGIA | N | 0
41033 | CABLE No. 4 CU THHN | 45 - METRO LINEAL | 12269 | S | 19 | 1325 | COBRO ACOMETIDA ENERGIA | S | 0
41034 | CONDUCTOR No 2 Cu 15 KV XLPE | 45 - METRO LINEAL | 29976 |  |  | 1743 | REPARACION REDES DE ENERGIA | N | 0
41035 | CABLE XLPE CU 2 AWG 15 KV 100% (PVC | 45 - METRO LINEAL | 29976 | S | 19 | 1325 | COBRO ACOMETIDA ENERGIA | S | 0
41036 | CABLE No 250 MCM CU THHN | 45 - METRO LINEAL | 46849 | S | 19 | 1325 | COBRO ACOMETIDA ENERGIA | S | 0
41037 | CABLE No. 2/0 CU THHN | 45 - METRO LINEAL | 27306 | S | 19 | 1325 | COBRO ACOMETIDA ENERGIA | S | 0
41038 | CABLE DE CONTROL 4 X 12 | 45 - METRO LINEAL | 16394 | S | 19 | 1325 | COBRO ACOMETIDA ENERGIA | S | 0
41039 | REPETIDO. 41022 CABLE # 2 AWG | 45 - METRO LINEAL | 0 | S | 19 | 1325 | COBRO ACOMETIDA ENERGIA | S | 0
41040 | CABLE COBRE THHN No 4 | 45 - METRO LINEAL | 10433 | S | 19 | 1325 | COBRO ACOMETIDA ENERGIA | S | 0
41041 | CABLE COBRE THHN No 2 | 45 - METRO LINEAL | 13379 | S | 19 | 1325 | COBRO ACOMETIDA ENERGIA | S | 0
41042 | CABLE COBRE THHN No 3/0 | 45 - METRO LINEAL | 34268 | S | 19 | 1325 | COBRO ACOMETIDA ENERGIA | S | 0
41043 | SOPORTE PARA CABLE MONOPOLAR | 65 - UNIDAD | 0 |  |  | 1743 | REPARACION REDES DE ENERGIA | N | 0
41044 | CABLE CU 4/0 DESNUDO | 45 - METRO LINEAL | 0 | S | 19 | 1325 | COBRO ACOMETIDA ENERGIA | S | 0
41045 | ESPIGO PIN PECHO DE PALOMO 13,2 KV | 65 - UNIDAD | 0 |  |  | 1743 | REPARACION REDES DE ENERGIA | N | 0
41046 | ALAMBRE GALVANIZADO Nº 12 | 45 - METRO LINEAL | 0 |  |  | 1743 | REPARACION REDES DE ENERGIA | N | 0
41500 | CONECTOR CUÑA TIPO ( B ) UDC ASIMET | 65 - UNIDAD | 7922 | S | 19 | 1352 | MATERIALES INSTALACION ENERGIA | S | 0
41501 | CONECTOR CUÑA TIPO ( C ) UDC ASIMET | 65 - UNIDAD | 7922 | S | 19 | 1352 | MATERIALES INSTALACION ENERGIA | S | 0
41502 | CONECTOR CUÑA TIPO ( J ) UDC ASIMET | 65 - UNIDAD | 7922 | S | 19 | 1352 | MATERIALES INSTALACION ENERGIA | S | 0
41503 | CONECTOR CUÑA TIPO ( L ) UDC ASIMET | 65 - UNIDAD | 9560 | S | 19 | 1352 | MATERIALES INSTALACION ENERGIA | S | 0
41504 | CONECTOR CUÑA TIPO A | 65 - UNIDAD | 7922 | S | 19 | 1352 | MATERIALES INSTALACION ENERGIA | S | 0
41505 | CONECTOR TIPO CUÑA # 1/0 AWG - # 2 AWG | 65 - UNIDAD | 9457 | S | 19 | 1352 | MATERIALES INSTALACION ENERGIA | S | 0
41506 | CONECTOR TIPO CUÑA # 4 AWG - # 4 AWG | 65 - UNIDAD | 9457 | S | 19 | 1352 | MATERIALES INSTALACION ENERGIA | S | 0
41507 | CONECTOR TIPO CUÑA # 1/0 AWG - # 4 AWG | 65 - UNIDAD | 9457 | S | 19 | 1352 | MATERIALES INSTALACION ENERGIA | S | 0
41508 | CONECTOR VARILLA PUESTA TIERRA | 65 - UNIDAD | 4417 | S | 19 | 1352 | MATERIALES INSTALACION ENERGIA | S | 0
41509 | CONECTOR CUÑA TIPO ( D ) UDC ASIMET | 65 - UNIDAD | 7922 | S | 19 | 1352 | MATERIALES INSTALACION ENERGIA | S | 0
41510 | CONECTOR CUÑA TIPO ( F ) UDC ASIMET | 65 - UNIDAD | 7785 | S | 19 | 1352 | MATERIALES INSTALACION ENERGIA | S | 0
41511 | CONECTOR PERFORACION AISLADO 4/0 A 2 | 65 - UNIDAD | 15116 | S | 19 | 1352 | MATERIALES INSTALACION ENERGIA | S | 0
41512 | CONECTOR PERFORACION AISLADO 1/0 A 4 | 65 - UNIDAD | 1738 |  |  | 1743 | REPARACION REDES DE ENERGIA | N | 0
41513 | CONECTOR PERFORACION AISLADO 4/0 A 3/0 | 65 - UNIDAD | 0 |  |  | 1743 | REPARACION REDES DE ENERGIA | N | 0
41514 | CONECTOR PERFORACION AISLADO 4/0 A 4/0 | 65 - UNIDAD | 17482 | S | 19 | 1352 | MATERIALES INSTALACION ENERGIA | S | 0
41515 | CONECTOR BIM RAN PARALELAS #3 2-2/0 EQU (10627) | 65 - UNIDAD | 0 |  |  | 1743 | REPARACION REDES DE ENERGIA | N | 0
41516 | CONECTOR TIPO CUÑA # 1/0 AWG - #1/0 | 65 - UNIDAD | 0 |  |  | 1743 | REPARACION REDES DE ENERGIA | N | 0
41517 | CONECTOR BIM RAN PARALELAS #2 4-1/0 (10627) | 65 - UNIDAD | 0 |  |  | 1743 | REPARACION REDES DE ENERGIA | N | 0
41518 | CONECTOR BIMETALICO 1/0 A 4/0 | 65 - UNIDAD | 15116 |  |  | 1743 | REPARACION REDES DE ENERGIA | N | 0
41519 | CONECTOR BIMETALICO TIPO TORNILLO 2 AWG A 4 AWG | 65 - UNIDAD | 2805 |  |  | 1743 | REPARACION REDES DE ENERGIA | N | 0
41520 | TERMINAL ELASTOMERICO TIPO EXTERIOR PARA CABLE No 2 15KV | 65 - UNIDAD | 0 |  |  | 1743 | REPARACION REDES DE ENERGIA | N | 0
41521 | BORNA TIPO PALA PARA 4/0 | 65 - UNIDAD | 0 |  |  | 1743 | REPARACION REDES DE ENERGIA | N | 0
41522 | CONECTOR RANURA PARALELO 1/0 A 266 MCM | 65 - UNIDAD | 0 |  |  | 1743 | REPARACION REDES DE ENERGIA | N | 0
41523 | CONECTOR RANURA PARALELO 8 1/0 A 4/0 | 65 - UNIDAD | 0 |  |  | 1743 | REPARACION REDES DE ENERGIA | N | 0
41524 | BORNA TERMINAL CABLE # 500 MCM | 99 - GLOBAL | 0 | S | 19 | 1352 | MATERIALES INSTALACION ENERGIA | S | 0
41525 | CONECTOR BF PARA 250 MCM | 99 - GLOBAL | 18805 | S | 19 | 1352 | MATERIALES INSTALACION ENERGIA | S | 0
41526 | CONECTOR DERIVAC P2X-150 1/0-300MCM | 99 - GLOBAL | 0 | S | 19 | 1352 | MATERIALES INSTALACION ENERGIA | S | 0
41527 | TERMINAL COBRE TIPO/PALA 125A | 99 - GLOBAL | 3279 | S | 19 | 1352 | MATERIALES INSTALACION ENERGIA | S | 0
41528 | CONECTOR VARILLA PUESTA TIERRA ENCHAQUETADA | 99 - GLOBAL | 12421 | S | 19 | 1352 | MATERIALES INSTALACION ENERGIA | S | 0
42000 | EQUIP COMPAC TEMPES DE 20/5 +TELEM 15 KV | 65 - UNIDAD | 0 |  |  | 1743 | REPARACION REDES DE ENERGIA | N | 0
42500 | MEDICIÓN CENTRALIZADA CON COMUNICACIÓN PLC O RF (POR TRANSFORMADOR) | 65 - UNIDAD | 0 |  |  | 1332 | INST. EQUIPOS MEDICION ENERGIA | S | 0
42501 | MCRO SMART (EQUIPO MACROMEDICION CON ACC | 65 - UNIDAD | 0 |  |  | 1332 | INST. EQUIPOS MEDICION ENERGIA | S | 0
42502 | MACROMEDICIÓN CON MEDIDA REMOTA (MACRO SMART) | 65 - UNIDAD | 0 |  |  | 1743 | REPARACION REDES DE ENERGIA | N | 0
43000 | OJO DE ALUMINIO | 65 - UNIDAD | 1738 | S | 19 | 1352 | MATERIALES INSTALACION ENERGIA | S | 0
43001 | ABRAZADERA GRAPAS G/NIZADA DE 1" | 65 - UNIDAD | 353 | S | 19 | 1352 | MATERIALES INSTALACION ENERGIA | S | 0
43002 | ABRAZADERAS GRAPAS G/NIZADA 1/2 | 65 - UNIDAD | 117 | S | 19 | 1352 | MATERIALES INSTALACION ENERGIA | S | 0
43003 | ABRAZADERAS GRAPAS G/NIZADA 3/4 | 65 - UNIDAD | 167 | S | 19 | 1352 | MATERIALES INSTALACION ENERGIA | S | 0
43004 | ABRAZADERAS GRAPAS G/NIZADA 3/8 | 65 - UNIDAD | 106 | S | 19 | 1352 | MATERIALES INSTALACION ENERGIA | S | 0
43005 | PERNO EXPANSIVO DE OJO DE 3/8" X 2 | 65 - UNIDAD | 1169 | S | 19 | 1352 | MATERIALES INSTALACION ENERGIA | S | 0
43006 | ABRAZADERA DE DOS SALIDAS DE 200 mm | 65 - UNIDAD | 0 |  |  | 1743 | REPARACION REDES DE ENERGIA | N | 0
43007 | ABRAZADERA DE DOS SALIDAS DE 150 mm | 65 - UNIDAD | 33588 |  |  | 1743 | REPARACION REDES DE ENERGIA | N | 0
43008 | ABRAZADERA DE DOS SALIDAS DE 160 mm | 65 - UNIDAD | 0 |  |  | 1743 | REPARACION REDES DE ENERGIA | N | 0
43009 | ABRAZADERA DE DOS SALIDAS DE 180 mm | 65 - UNIDAD | 34436 |  |  | 1743 | REPARACION REDES DE ENERGIA | N | 0
43010 | ABRAZADERA DE DOS SALIDAS DE 190 mm | 65 - UNIDAD | 0 |  |  | 1743 | REPARACION REDES DE ENERGIA | N | 0
43011 | ABRAZADERA DE UNA SALIDA DE 150 mm | 65 - UNIDAD | 29977 |  |  | 1743 | REPARACION REDES DE ENERGIA | N | 0
43012 | ABRAZADERA DE UNA SALIDA DE 160 mm | 65 - UNIDAD | 19728 |  |  | 1743 | REPARACION REDES DE ENERGIA | N | 0
43013 | ABRAZADERA DE UNA SALIDA DE 190 mm | 65 - UNIDAD | 0 |  |  | 1743 | REPARACION REDES DE ENERGIA | N | 0
43014 | ABRAZADERA DE UNA SALIDA DE 200 mm | 65 - UNIDAD | 36300 |  |  | 1743 | REPARACION REDES DE ENERGIA | N | 0
43015 | ANGULAR V DE 1½" X 1½" X 3/16" X 1,20 MTS | 65 - UNIDAD | 63098 |  |  | 1743 | REPARACION REDES DE ENERGIA | N | 0
43016 | ARANDELA 4 x 4 x 1/4 | 65 - UNIDAD | 9493 |  |  | 1743 | REPARACION REDES DE ENERGIA | N | 0
43017 | BISAGRA PIE DE AMIGO | 65 - UNIDAD | 156479 |  |  | 1743 | REPARACION REDES DE ENERGIA | N | 0
43018 | CRUCETA GALVANIZADA 3" x 3" x 1/4 x 2,4 MTS | 65 - UNIDAD | 238539 |  |  | 1743 | REPARACION REDES DE ENERGIA | N | 0
43019 | DIAGONAL DE 1½" X 1½" X 3/18" X 2,13 MTS | 65 - UNIDAD | 107391 |  |  | 1743 | REPARACION REDES DE ENERGIA | N | 0
43020 | ESLABÓN TERMINAL SIN GUARDACABO | 65 - UNIDAD | 2218 |  |  | 1743 | REPARACION REDES DE ENERGIA | N | 0
43021 | GUARDACABO 3/8" Ø | 65 - UNIDAD | 1291 |  |  | 1743 | REPARACION REDES DE ENERGIA | N | 0
43022 | MORDAZA TRES TORNILLOS | 65 - UNIDAD | 0 |  |  | 1743 | REPARACION REDES DE ENERGIA | N | 0
43023 | PERCHA PARA UN PUESTO | 65 - UNIDAD | 11555 |  |  | 1743 | REPARACION REDES DE ENERGIA | N | 0
43024 | PERNO CARRUAJE 12 X 5/8" | 65 - UNIDAD | 14592 |  |  | 1743 | REPARACION REDES DE ENERGIA | N | 0
43025 | PERNO CARRUAJE 5/8" X 1½" | 65 - UNIDAD | 0 |  |  | 1743 | REPARACION REDES DE ENERGIA | N | 0
43026 | PERNO CARRUAJE 5/8" X 2½" | 65 - UNIDAD | 0 |  |  | 1743 | REPARACION REDES DE ENERGIA | N | 0
43027 | PIN RECTO 5/8 x 71/2 C/METÁLICA 13.2 kV | 65 - UNIDAD | 17586 |  |  | 1743 | REPARACION REDES DE ENERGIA | N | 0
43028 | SILLA DE 3 1/16" X 1 1/16" X 11/16" | 65 - UNIDAD | 8430 |  |  | 1743 | REPARACION REDES DE ENERGIA | N | 0
43029 | TUERCA DE OJO 5/8 x 3" | 65 - UNIDAD | 12734 |  |  | 1743 | REPARACION REDES DE ENERGIA | N | 0
43030 | VARILLA ANCLA 5/8 x 240 MTS. | 65 - UNIDAD | 58767 |  |  | 1743 | REPARACION REDES DE ENERGIA | N | 0
43031 | HEBILLA PARA CINTA BAND-IT 5/8" | 65 - UNIDAD | 1332 | S | 19 | 1352 | MATERIALES INSTALACION ENERGIA | S | 0
43032 | HEBILLA PARA CINTA BAND-IT 3/4" | 65 - UNIDAD | 0 |  |  | 1743 | REPARACION REDES DE ENERGIA | N | 0
43033 | ABRAZADERA DE UNA SALIDA DE 120 mm | 65 - UNIDAD | 0 |  |  | 1743 | REPARACION REDES DE ENERGIA | N | 0
43034 | ABRAZADERA DE DOS SALIDAS DE 120 mm | 65 - UNIDAD | 30121 |  |  | 1743 | REPARACION REDES DE ENERGIA | N | 0
43035 | MORDAZA DE UN TORNILLO | 65 - UNIDAD | 14444 |  |  | 1743 | REPARACION REDES DE ENERGIA | N | 0
43036 | PIN CURVO C/METÁLICA 13.2 kV | 65 - UNIDAD | 0 |  |  | 1743 | REPARACION REDES DE ENERGIA | N | 0
43037 | GRILLETE P/ LUMINARIA3/4" A 1" | 65 - UNIDAD | 12404 |  |  | 1743 | REPARACION REDES DE ENERGIA | N | 0
43038 | CRUCETA GALVANIZADA 3" x 3" x 1/4 x 3 MTS | 65 - UNIDAD | 263453 |  |  | 1743 | REPARACION REDES DE ENERGIA | N | 0
43039 | BRAZO L/HORIZONTAL 3/4" * 2,0 M | 65 - UNIDAD | 0 |  |  | 1743 | REPARACION REDES DE ENERGIA | N | 0
43040 | PERNO PASANTE 5/8 x 12"(ESPÁRRAGO) | 65 - UNIDAD | 12480 |  |  | 1743 | REPARACION REDES DE ENERGIA | N | 0
43041 | ESPÁRRAGO 5/8 X 18" 4T | 65 - UNIDAD | 23807 |  |  | 1743 | REPARACION REDES DE ENERGIA | N | 0
43042 | CAPACETE 4" GALVANIZADO | 65 - UNIDAD | 0 |  |  | 1743 | REPARACION REDES DE ENERGIA | N | 0
43043 | CAPACETE 2" GALVANIZADO | 65 - UNIDAD | 11604 |  |  | 1743 | REPARACION REDES DE ENERGIA | N | 0
43044 | ABRAZADERA DE UNA SALIDA DE 260 mm | 65 - UNIDAD | 0 |  |  | 1743 | REPARACION REDES DE ENERGIA | N | 0
43045 | ABRAZADERA TIPO UNIVERSAL | 65 - UNIDAD | 0 |  |  | 1743 | REPARACION REDES DE ENERGIA | N | 0
43046 | DIAGONAL DE 1½" X 1½" X 3/18" X 9 PIES | 65 - UNIDAD | 0 |  |  | 1743 | REPARACION REDES DE ENERGIA | N | 0
43047 | GRILLETE 1 1/2" | 65 - UNIDAD | 0 |  |  | 1743 | REPARACION REDES DE ENERGIA | N | 0
43048 | CAPACETE METÁLICO 1 1/4" | 65 - UNIDAD | 3926 |  |  | 1743 | REPARACION REDES DE ENERGIA | N | 0
43049 | PERFIL METÁLICO EN U 3000X254X66 mm | 65 - UNIDAD | 466665 |  |  | 1743 | REPARACION REDES DE ENERGIA | N | 0
43050 | PIE DE AMIGO METÁLICO 8 MTS. X 3" CON BISAGRA | 65 - UNIDAD | 1841897 |  |  | 1743 | REPARACION REDES DE ENERGIA | N | 0
43051 | ABRAZADERA DE UNA SALIDA DE140 MM | 65 - UNIDAD | 0 |  |  | 1743 | REPARACION REDES DE ENERGIA | N | 0
43052 | BUSHING DE 1" Y 1/4 | 65 - UNIDAD | 0 |  |  | 1743 | REPARACION REDES DE ENERGIA | N | 0
43053 | ABRAZADERA SIN SALIDA DE 140 mm | 65 - UNIDAD | 0 |  |  | 1743 | REPARACION REDES DE ENERGIA | N | 0
43054 | AISLADOR TIPO PIN 15 ( 55 -5 ) | 65 - UNIDAD | 33706 |  |  | 1743 | REPARACION REDES DE ENERGIA | N | 0
43055 | RIEL FERROVIARIO DE 300 cm. | 65 - UNIDAD | 450408 |  |  | 1743 | REPARACION REDES DE ENERGIA | N | 0
43056 | REPETIDO. IDEM 43006 - ABRAZADERA DE DOS SALIDAS DE 200 mm | 65 - UNIDAD | 0 |  |  | 1743 | REPARACION REDES DE ENERGIA | N | 0
43057 | REPETIDO. IDEM 43007 - ABRAZADERA DE DOS SALIDAS DE 150 mm | 65 - UNIDAD | 0 |  |  | 1743 | REPARACION REDES DE ENERGIA | N | 0
43058 | REPETIDO. IDEM 43008 - ABRAZADERA DE DOS SALIDAS DE 160 mm | 65 - UNIDAD | 0 |  |  | 1743 | REPARACION REDES DE ENERGIA | N | 0
43059 | REPETIDO. IDEM 43009 - ABRAZADERA DE DOS SALIDAS DE 180 mm | 65 - UNIDAD | 0 |  |  | 1743 | REPARACION REDES DE ENERGIA | N | 0
43060 | REPETIDO. IDEM 43010 - ABRAZADERA DE DOS SALIDAS DE 190 mm | 65 - UNIDAD | 0 |  |  | 1743 | REPARACION REDES DE ENERGIA | N | 0
43061 | REPETIDO. IDEM 43061 - ABRAZADERA DE UNA SALIDA DE 150 mm | 65 - UNIDAD | 0 |  |  | 1743 | REPARACION REDES DE ENERGIA | N | 0
43062 | REPETIDO. IDEM 43012 - ABRAZADERA DE UNA SALIDA DE 160 mm | 65 - UNIDAD | 0 |  |  | 1743 | REPARACION REDES DE ENERGIA | N | 0
43063 | REPETIDO. IDEM 43013 - ABRAZADERA DE UNA SALIDA DE 190 mm | 65 - UNIDAD | 0 |  |  | 1743 | REPARACION REDES DE ENERGIA | N | 0
43064 | REPETIDO. IDEM 43014 - ABRAZADERA DE UNA SALIDA DE 200 mm | 65 - UNIDAD | 0 |  |  | 1743 | REPARACION REDES DE ENERGIA | N | 0
43065 | REPETIDO. IDEM 43016 - ARANDELA 4 x 4 x 1/4 | 65 - UNIDAD | 0 |  |  | 1743 | REPARACION REDES DE ENERGIA | N | 0
43066 | REPETIDO. IDEM 43019 - DIAGONAL DE 1½" X 1½" X 3/18" X 2,13 MTS | 65 - UNIDAD | 0 |  |  | 1743 | REPARACION REDES DE ENERGIA | N | 0
43067 | REPETIDO. IDEM 43021 - GUARDACABO 3/8" Ø | 65 - UNIDAD | 0 |  |  | 1743 | REPARACION REDES DE ENERGIA | N | 0
43068 | REPETIDO. IDEM 43031 - HEBILLA PARA CINTA BAND-IT 5/8" | 65 - UNIDAD | 0 |  |  | 1743 | REPARACION REDES DE ENERGIA | N | 0
43069 | REPETIDO. IDEM 43033 - ABRAZADERA DE UNA SALIDA DE 120 mm | 65 - UNIDAD | 0 |  |  | 1743 | REPARACION REDES DE ENERGIA | N | 0
43070 | REPETIDO. IDEM 43034 - ABRAZADERA DE DOS SALIDAS DE 120 mm | 65 - UNIDAD | 0 |  |  | 1743 | REPARACION REDES DE ENERGIA | N | 0
43071 | REPETIDO. IDEM 43071 - ABRAZADERA DE UNA SALIDA DE 260 mm | 65 - UNIDAD | 0 |  |  | 1743 | REPARACION REDES DE ENERGIA | N | 0
43072 | REPETIDO. IDEM 43045 - ABRAZADERA TIPO UNIVERSAL | 65 - UNIDAD | 0 |  |  | 1743 | REPARACION REDES DE ENERGIA | N | 0
43073 | REPETIDO. IDEM 46014 - JUEGO DE BUSHING 4" | 65 - UNIDAD | 0 |  |  | 1743 | REPARACION REDES DE ENERGIA | N | 0
43074 | ABRAZADERA DE DOS SALIDAS DE 230 mm | 99 - GLOBAL | 0 |  |  | 1743 | REPARACION REDES DE ENERGIA | N | 0
43075 | ABRAZADERA SIN SALIDAS DE 150 mm | 99 - GLOBAL | 0 |  |  | 1743 | REPARACION REDES DE ENERGIA | N | 0
43076 | CAPACETE 1/2 " | 99 - GLOBAL | 1636 | S | 19 | 1352 | MATERIALES INSTALACION ENERGIA | S | 0
43077 | CAPACETE 3/4 " | 99 - GLOBAL | 2157 | S | 19 | 1352 | MATERIALES INSTALACION ENERGIA | S | 0
43500 | CHAPETA SUSPEN ENERGIA PARA CABLE N 8 | 65 - UNIDAD | 0 |  |  | 1743 | REPARACION REDES DE ENERGIA | N | 0
43501 | CHAPETA SUSPEN ENERGIA PARA CABLE N 6 | 65 - UNIDAD | 0 |  |  | 1743 | REPARACION REDES DE ENERGIA | N | 0
43502 | MANTA (METALIZADA) DE 1.5 METROS X0.28 MTS | 65 - UNIDAD | 239999 |  |  | 1743 | REPARACION REDES DE ENERGIA | N | 0
43503 | FOTO CELDA 1000W 220V CON SOPORTE | 65 - UNIDAD | 0 |  |  | 1743 | REPARACION REDES DE ENERGIA | N | 0
43504 | BOMBILLO TUBULAR 250 W Na | 65 - UNIDAD | 0 |  |  | 1743 | REPARACION REDES DE ENERGIA | N | 0
43505 | BOMBILLO TUBULAR 70 W Na | 65 - UNIDAD | 0 |  |  | 1743 | REPARACION REDES DE ENERGIA | N | 0
43506 | RIEL OMEGA (2.5 CM) | 65 - UNIDAD | 627 | S | 19 | 1352 | MATERIALES INSTALACION ENERGIA | S | 0
43507 | BORNA TERMINAL CABLE #25OMCM | 65 - UNIDAD | 0 |  |  | 1743 | REPARACION REDES DE ENERGIA | N | 0
43508 | LUMINARIA SCHREDER N70W 240V | 65 - UNIDAD | 562365 |  |  | 1743 | REPARACION REDES DE ENERGIA | N | 0
43509 | LUMINARIA HORIZONTAL CERRADA 70 W Na | 65 - UNIDAD | 451782 |  |  | 1743 | REPARACION REDES DE ENERGIA | N | 0
43510 | LUMINARIA HORIZONTAL CERRADA 250 W Na | 65 - UNIDAD | 0 |  |  | 1743 | REPARACION REDES DE ENERGIA | N | 0
43511 | CONECTOR T/BF 2X225 4/0 | 65 - UNIDAD | 28422 | S | 19 | 1352 | MATERIALES INSTALACION ENERGIA | S | 0
43512 | CONECTOR BORNA TUBULAR TIPO PALA PARA 4-0 | 65 - UNIDAD | 10943 | S | 19 | 1352 | MATERIALES INSTALACION ENERGIA | S | 0
43513 | CAJA METALICA PARA MEDIDOR TRIFASICO TIPO INTERPERIE | 65 - UNIDAD | 605451 | S | 19 | 1352 | MATERIALES INSTALACION ENERGIA | S | 0
43514 | CAJA MEDICION INDIRECTA, CAJA TOTALIZADOR INDIRECTA SIN VISOR | 65 - UNIDAD | 605451 | S | 19 | 1352 | MATERIALES INSTALACION ENERGIA | S | 0
43515 | BUSHING DE 1,5" | 65 - UNIDAD | 3305 | S | 19 | 1352 | MATERIALES INSTALACION ENERGIA | S | 0
43516 | TP'S TIPO INTEMP 13200/120 | 65 - UNIDAD | 2724525 | S | 19 | 1352 | MATERIALES INSTALACION ENERGIA | S | 0
43517 | TC'S TIPO INTEM 15-30/5 | 65 - UNIDAD | 2896070 | S | 19 | 1352 | MATERIALES INSTALACION ENERGIA | S | 0
43518 | TC'S TIPO VENTANA 1200/5 | 65 - UNIDAD | 302724 | S | 19 | 1352 | MATERIALES INSTALACION ENERGIA | S | 0
43519 | ABRAZADERA AJUSTABLE DE 1 1/2" | 65 - UNIDAD | 1606 | S | 19 | 1352 | MATERIALES INSTALACION ENERGIA | S | 0
43520 | ABRAZADERA AJUSTABLE DE 1 " | 65 - UNIDAD | 1219 | S | 19 | 1352 | MATERIALES INSTALACION ENERGIA | S | 0
43521 | ABRAZADERA GALVANIZDA DE 6" A 7" | 65 - UNIDAD | 25987 | S | 19 | 1352 | MATERIALES INSTALACION ENERGIA | S | 0
43522 | UNION EMT 2" | 65 - UNIDAD | 8350 | S | 19 | 1352 | MATERIALES INSTALACION ENERGIA | S | 0
43523 | UNION EMT 1 1/2" | 65 - UNIDAD | 6026 | S | 19 | 1352 | MATERIALES INSTALACION ENERGIA | S | 0
43524 | BUSHING DE 2" | 65 - UNIDAD | 3682 | S | 19 | 1352 | MATERIALES INSTALACION ENERGIA | S | 0
43525 | GRAPA DE 2" CONDUIT DOBLE ALA | 65 - UNIDAD | 2758 | S | 19 | 1352 | MATERIALES INSTALACION ENERGIA | S | 0
43526 | ADAPTADOR EMT 2" | 65 - UNIDAD | 7945 | S | 19 | 1352 | MATERIALES INSTALACION ENERGIA | S | 0
43527 | CAJA EN T METALICA (CONDULETA) | 65 - UNIDAD | 52052 | S | 19 | 1352 | MATERIALES INSTALACION ENERGIA | S | 0
43528 | ADAPTADOR EMT 1" | 65 - UNIDAD | 2395 | S | 19 | 1352 | MATERIALES INSTALACION ENERGIA | S | 0
43529 | CURVA EMT 2" | 65 - UNIDAD | 24948 | S | 19 | 1352 | MATERIALES INSTALACION ENERGIA | S | 0
43530 | CONECTOR DERIVACION P2X-150 1/0-3 | 65 - UNIDAD | 52052 | S | 19 | 1352 | MATERIALES INSTALACION ENERGIA | S | 0
43531 | ABRAZADERA DE 2" | 65 - UNIDAD | 1960 | S | 19 | 1352 | MATERIALES INSTALACION ENERGIA | S | 0
43532 | CANDADO ANTICIZALIA PAD LOK K | 65 - UNIDAD | 171543 | S | 19 | 1352 | MATERIALES INSTALACION ENERGIA | S | 0
43533 | TUBO MT 2 PULGADAS X 3M | 45 - METRO LINEAL | 24948 | S | 19 | 1352 | MATERIALES INSTALACION ENERGIA | S | 0
43534 | CORAZA AMERICANA LT 1" | 45 - METRO LINEAL | 16541 | S | 19 | 1352 | MATERIALES INSTALACION ENERGIA | S | 0
43535 | TUBO MT DE 1 1/2 PULG X 1M POR (MT LINEAL) | 45 - METRO LINEAL | 13809 | S | 19 | 1352 | MATERIALES INSTALACION ENERGIA | S | 0
43536 | TUBO EMT 2" * 3 MTS | 45 - METRO LINEAL | 45813 | S | 19 | 1352 | MATERIALES INSTALACION ENERGIA | S | 0
44000 | MEDIDOR ENERGIA ACTIVA BIFASICO | 65 - UNIDAD | 222169 | S | 19 | 1328 | VENTA MEDIDOR DE ENERGIA | S | 0
44001 | MEDIDOR ENERGIA ACTIVA TRIFASICO | 65 - UNIDAD | 242273 | S | 19 | 1328 | VENTA MEDIDOR DE ENERGIA | S | 0
44002 | MEDIDOR DE ENERGIA ACTIVA MONOFASICO | 65 - UNIDAD | 88070 | S | 19 | 1328 | VENTA MEDIDOR DE ENERGIA | S | 0
44003 | MEDIDOR EST./3F.4H. 3 X 120/208V ENG.ACT | 65 - UNIDAD | 400338 | S | 19 | 1328 | VENTA MEDIDOR DE ENERGIA | S | 0
44004 | MED MULTIF 3F 4H MED IND SIN MOD SIN CAL CLASE 0.5 | 65 - UNIDAD | 2036200 | S | 19 | 1328 | VENTA MEDIDOR DE ENERGIA | S | 0
44005 | MED MULTIF MULTRANGO EN TENS 3F 4H MED IND SIN MODEM CALIB | 65 - UNIDAD | 1521543 | S | 19 | 1328 | VENTA MEDIDOR DE ENERGIA | S | 0
44006 | MEDIDOR IND MULTIFUN 3F 4H CON MODEM SIN CALIBR | 65 - UNIDAD | 2781657 | S | 19 | 1328 | VENTA MEDIDOR DE ENERGIA | S | 0
44007 | MED INDUCC ACT MD,3F 4H,1,5-6A CL 2 | 65 - UNIDAD | 400338 | S | 19 | 1328 | VENTA MEDIDOR DE ENERGIA | S | 0
44008 | MED MULTIF 3F 4H MED IND CON MODEM CALIB | 65 - UNIDAD | 4181063 | S | 19 | 1328 | VENTA MEDIDOR DE ENERGIA | S | 0
44009 | MED EST.3F.4H.ACT/REA M IN.BAS CL 1 1-6A | 65 - UNIDAD | 860622 | S | 19 | 1328 | VENTA MEDIDOR DE ENERGIA | S | 0
44010 | MEDIDOR DE ENERGIA ACTIVA MONOFASICO AMI GRUPO C2AA | 65 - UNIDAD | 696680 | S | 19 | 1328 | VENTA MEDIDOR DE ENERGIA | S | 0
44011 | MEDIDOR PREPAGO MONOFASICO BIFILAR | 65 - UNIDAD | 0 | S | 19 | 1328 | VENTA MEDIDOR DE ENERGIA | S | 0
44012 | MEDIDOR MONO ELECTROMEC DE IND CL2 | 99 - GLOBAL | 84555 | S | 19 | 1328 | VENTA MEDIDOR DE ENERGIA | S | 0
44013 | MEDIDOR MULTIFUNCIONAL ACTARIS SL 7000 | 65 - UNIDAD | 3400597 | S | 19 | 1328 | VENTA MEDIDOR DE ENERGIA | S | 0
44014 | TC POTENCIAL INTERIOR 13200/120 | 65 - UNIDAD | 1705003 | S | 19 | 1352 | MATERIALES INSTALACION ENERGIA | S | 0
44015 | TC TIPO INTERIOR 40/80-5/ AMP | 65 - UNIDAD | 3813321 | S | 19 | 1389 | SUMINISTRO TRANSFOR. CORRIENTE | S | 0
44016 | REPETIDO 49940 - MEDIDOR DE ENERGIA ACTIVA POLIFASICO AMI GRUPO E4AA | 65 - UNIDAD | 0 | S | 19 | 1352 | MATERIALES INSTALACION ENERGIA | S | 0
44017 | MODEM 3G + RS232 | 65 - UNIDAD | 76212 |  |  | 1332 | INST. EQUIPOS MEDICION ENERGIA | S | 0
44500 | PAR DE SELLO DE BORNERA ANCLA | 65 - UNIDAD | 1704 | S | 19 | 1352 | MATERIALES INSTALACION ENERGIA | S | 0
44501 | SELLO DE BORNERA ROJO (ANCLA SUSPENSION) | 65 - UNIDAD | 588 | S | 19 | 1352 | MATERIALES INSTALACION ENERGIA | S | 0
44502 | SELLO DE SEGURIDAD TIPO INSERTO MARIPOSA | 65 - UNIDAD | 742 | S | 19 | 1352 | MATERIALES INSTALACION ENERGIA | S | 0
44503 | SELLO DE BORNERA COLOR LILA ANCLA | 65 - UNIDAD | 647 | S | 19 | 1352 | MATERIALES INSTALACION ENERGIA | S | 0
44504 | SELLO DE BORNERA TRANSPARENTE ANCLA | 65 - UNIDAD | 647 | S | 19 | 1352 | MATERIALES INSTALACION ENERGIA | S | 0
45000 | TC´S TIPO VENTANA 100/5 A | 65 - UNIDAD | 70810 | S | 19 | 1389 | SUMINISTRO TRANSFOR. CORRIENTE | S | 0
45001 | TC´S TIPO VENTANA 150/5 A | 65 - UNIDAD | 70810 | S | 19 | 1389 | SUMINISTRO TRANSFOR. CORRIENTE | S | 0
45002 | TC´S TIPO VENTANA 200/5 A | 65 - UNIDAD | 70810 | S | 19 | 1389 | SUMINISTRO TRANSFOR. CORRIENTE | S | 0
45003 | TC´S TIPO VENTANA 400/5 A | 65 - UNIDAD | 70810 | S | 19 | 1389 | SUMINISTRO TRANSFOR. CORRIENTE | S | 0
45004 | TC´S TIPO VENTANA 300/5 A | 65 - UNIDAD | 70810 | S | 19 | 1389 | SUMINISTRO TRANSFOR. CORRIENTE | S | 0
45005 | TC´S TIPO VENTANA 800/5 A | 65 - UNIDAD | 113026 | S | 19 | 1389 | SUMINISTRO TRANSFOR. CORRIENTE | S | 0
45006 | TC´S TIPO VENTANA 600/5 A | 65 - UNIDAD | 93183 | S | 19 | 1389 | SUMINISTRO TRANSFOR. CORRIENTE | S | 0
45007 | TC´S TIPO VENTANA ABIERTA (NUCLEO ABIERTO) RELACION 1000/5 A , 1500/5 A TIPO INTERPERIE | 65 - UNIDAD | 0 | S | 19 | 1389 | SUMINISTRO TRANSFOR. CORRIENTE | S | 0
45008 | TC´S TIPO VENTANA RELACION 1000/5 A , 1500/5 A TIPO INTERPERIE | 65 - UNIDAD | 0 | S | 19 | 1389 | SUMINISTRO TRANSFOR. CORRIENTE | S | 0
45009 | TRANSFORMADOR MONOFASICO 25 Kva. 13,200/ 240 - 120 V | 65 - UNIDAD | 0 |  |  | 1743 | REPARACION REDES DE ENERGIA | N | 0
45010 | TRANSFORMADOR MONOFASICO 37,5 Kva. 13,200/ 240 - 120 V | 65 - UNIDAD | 0 |  |  | 1743 | REPARACION REDES DE ENERGIA | N | 0
45011 | TC´S TIPO VENTANA 1000/5 A | 65 - UNIDAD | 0 | S | 19 | 1389 | SUMINISTRO TRANSFOR. CORRIENTE | S | 0
45012 | TRANSF. TRIFÁSICO 75 Kva. 13.2 KV | 65 - UNIDAD | 15194004 |  |  | 1743 | REPARACION REDES DE ENERGIA | N | 0
45013 | TRANSF. TRIFÁSICO 112.5 Kva. 13.2 KV | 65 - UNIDAD | 18227706 |  |  | 1743 | REPARACION REDES DE ENERGIA | N | 0
45014 | TRANSF.TRIFASICO 45 Kva. | 65 - UNIDAD | 13162088 |  |  | 1743 | REPARACION REDES DE ENERGIA | N | 0
45015 | TRANSFORMADOR TRIFÁSICO 30 Kva. 13,200/ 208 - 120 V | 65 - UNIDAD | 0 |  |  | 1743 | REPARACION REDES DE ENERGIA | N | 0
45016 | TRANSFORMADOR MONOFASICO 10 Kva. 13,200/ 240 - 120 V | 65 - UNIDAD | 0 |  |  | 1743 | REPARACION REDES DE ENERGIA | N | 0
45017 | TRANSFORMADOR MONOFASICO 15 Kva. 13,200/ 240 - 120 V | 65 - UNIDAD | 4927983 |  |  | 1743 | REPARACION REDES DE ENERGIA | N | 0
45018 | TP DE POTENCIAL TIPO EXTERIOR A 13.2 KV | 65 - UNIDAD | 2436016 | S | 19 | 1352 | MATERIALES INSTALACION ENERGIA | S | 0
45019 | TC TIPO EXT 15-30/5 25 VA CLASE 0.5 | 65 - UNIDAD | 0 | S | 19 | 1389 | SUMINISTRO TRANSFOR. CORRIENTE | S | 0
45020 | TP DE POTEN TIP INT 13200/120 15VA CL0.5 | 65 - UNIDAD | 5157760 |  |  | 1743 | REPARACION REDES DE ENERGIA | N | 0
45021 | TC´S TIPO VENTANA 500/5 A | 99 - GLOBAL | 93183 | S | 19 | 1352 | MATERIALES INSTALACION ENERGIA | S | 0
45022 | TC´S TIPO VENTANA 700/5 A | 99 - GLOBAL | 113026 | S | 19 | 1352 | MATERIALES INSTALACION ENERGIA | S | 0
45023 | TC´S NUCLEO PARTIDO 400/5 A | 99 - GLOBAL | 1107831 | S | 19 | 1352 | MATERIALES INSTALACION ENERGIA | S | 0
45024 | TC´S NUCLEO PARTIDO 800/5 A | 99 - GLOBAL | 1380474 | S | 19 | 1352 | MATERIALES INSTALACION ENERGIA | S | 0
45025 | TC´S NUCLEO PARTIDO 1200/5 A | 99 - GLOBAL | 1604802 | S | 19 | 1352 | MATERIALES INSTALACION ENERGIA | S | 0
45026 | TC´S NUCLEO PARTIDO 1500/5 A | 99 - GLOBAL | 1673826 | S | 19 | 1352 | MATERIALES INSTALACION ENERGIA | S | 0
45027 | TC´S NUCLEO PARTIDO 600/5 A | 99 - GLOBAL | 1311450 | S | 19 | 1352 | MATERIALES INSTALACION ENERGIA | S | 0
45028 | Trafos de Corriente clase 0.5 s 15-30/5 A 13.2 kV tipo interior | 65 - UNIDAD | 215252 |  |  | 1332 | INST. EQUIPOS MEDICION ENERGIA | S | 0
45029 | Trafos de Corriente clase 0.5 s 2,5-5/5 A 13.2 kV tipo interior | 65 - UNIDAD | 2223073 |  |  | 1332 | INST. EQUIPOS MEDICION ENERGIA | S | 0
45030 | Trafos de corriente clase 0.5 s 3-6/5 A 3.2 kV tipo interior | 65 - UNIDAD | 2223073 |  |  | 1332 | INST. EQUIPOS MEDICION ENERGIA | S | 0
45031 | Trafos de corriente clase 0.5 s 5-10/5 A 13.2 kV tipo interior | 65 - UNIDAD | 2223073 |  |  | 1332 | INST. EQUIPOS MEDICION ENERGIA | S | 0
45032 | Trafos de Corriente clase 0.5 s 25-50/5 A 13.2 kV tipo interior | 65 - UNIDAD | 2286893 |  |  | 1332 | INST. EQUIPOS MEDICION ENERGIA | S | 0
45033 | Trafos de Corriente clase 0.5 s 30-60/5 A 13.2 kV tipo interior | 65 - UNIDAD | 2425170 |  |  | 1332 | INST. EQUIPOS MEDICION ENERGIA | S | 0
45034 | Trafos de Corriente clase 0.5 s 10-20/5 A 13.2 kV tipo interior | 65 - UNIDAD | 2467717 |  |  | 1332 | INST. EQUIPOS MEDICION ENERGIA | S | 0
45035 | Trafos de Corriente clase 0.5 s 20-40/5 A 13.2 kV tipo interior | 65 - UNIDAD | 2935732 |  |  | 1332 | INST. EQUIPOS MEDICION ENERGIA | S | 0
45036 | Trafos de Corriente clase 0.5 s 15-30/5 A 13.2 kV tipo exterior | 65 - UNIDAD | 4116407 |  |  | 1332 | INST. EQUIPOS MEDICION ENERGIA | S | 0
45037 | Trafos de Corriente clase 0.5 s 2,5-5/5 A 13.2 kV tipo exterior | 65 - UNIDAD | 4158954 |  |  | 1332 | INST. EQUIPOS MEDICION ENERGIA | S | 0
45038 | Trafos de corriente clase 0.5 s 3-6/5 A 13.2 kV tipo exterior | 65 - UNIDAD | 4158954 |  |  | 1332 | INST. EQUIPOS MEDICION ENERGIA | S | 0
45039 | Trafos de corriente clase 0.5 s 5-10/5 A 13.2 kV tipo exterior | 65 - UNIDAD | 4158954 |  |  | 1332 | INST. EQUIPOS MEDICION ENERGIA | S | 0
45040 | Trafos de Corriente clase 0.5 s 10-20/5 A 13.2 kV tipo exterior | 65 - UNIDAD | 4158954 |  |  | 1332 | INST. EQUIPOS MEDICION ENERGIA | S | 0
45041 | Trafos de Corriente clase 0.5 s 20-40/5 A 13.2 kV tipo exterior | 65 - UNIDAD | 4158954 |  |  | 1332 | INST. EQUIPOS MEDICION ENERGIA | S | 0
45042 | Trafos de Corriente clase 0.5 s 25-50/5 A 13.2 kV tipo exterior | 65 - UNIDAD | 4158954 |  |  | 1332 | INST. EQUIPOS MEDICION ENERGIA | S | 0
45043 | Trafos de Corriente clase 0.5 s 30-60/5 A 13.2 kV tipo exterior | 65 - UNIDAD | 4158954 |  |  | 1332 | INST. EQUIPOS MEDICION ENERGIA | S | 0
45044 | Trafos de corriente clase 0.5 s 20-40/5 A 34.5 kV tipo interior | 65 - UNIDAD | 5297082 |  |  | 1332 | INST. EQUIPOS MEDICION ENERGIA | S | 0
45045 | Trafos de corriente clase 0.5 s 25-50/5 A 34.5 kV tipo interior | 65 - UNIDAD | 5297082 |  |  | 1332 | INST. EQUIPOS MEDICION ENERGIA | S | 0
45046 | Trafos de corriente clase 0.5 s 30-60/5 A 34.5 kV tipo interior | 65 - UNIDAD | 5297082 |  |  | 1332 | INST. EQUIPOS MEDICION ENERGIA | S | 0
45047 | Trafos de corriente clase 0.5 s 15-30/5 A 34.5 kV tipo interior | 65 - UNIDAD | 5318356 |  |  | 1332 | INST. EQUIPOS MEDICION ENERGIA | S | 0
45048 | Trafos de corriente clase 0.5 s 20-40/5 A 34.5 kV tipo exterior | 65 - UNIDAD | 5339629 |  |  | 1332 | INST. EQUIPOS MEDICION ENERGIA | S | 0
45049 | Trafos de corriente clase 0.5 s 25-50/5 A 34.5 kV tipo exterior | 65 - UNIDAD | 5339629 |  |  | 1332 | INST. EQUIPOS MEDICION ENERGIA | S | 0
45050 | Trafos de corriente clase 0.5 s 3-6/5 A 34.5 kV tipo interior | 65 - UNIDAD | 5403449 |  |  | 1332 | INST. EQUIPOS MEDICION ENERGIA | S | 0
45051 | Trafos de corriente clase 0.5 s 5-10/5 A 34.5 kV tipo interior | 65 - UNIDAD | 5403449 |  |  | 1332 | INST. EQUIPOS MEDICION ENERGIA | S | 0
45052 | Trafos de corriente clase 0.5 s 10-20/5 A 34.5 kV tipo interior | 65 - UNIDAD | 5403449 |  |  | 1332 | INST. EQUIPOS MEDICION ENERGIA | S | 0
45053 | Trafos de corriente clase 0.5 s 15-30/5 A 34.5 kV tipo exterior | 65 - UNIDAD | 5435360 |  |  | 1332 | INST. EQUIPOS MEDICION ENERGIA | S | 0
45054 | Trafos de corriente clase 0.5 s 3-6/5 A 34.5 kV tipo exterior | 65 - UNIDAD | 5488543 |  |  | 1332 | INST. EQUIPOS MEDICION ENERGIA | S | 0
45055 | Trafos de corriente clase 0.5 s 5-10/5 A 34.5 kV tipo exterior | 65 - UNIDAD | 5488543 |  |  | 1332 | INST. EQUIPOS MEDICION ENERGIA | S | 0
45056 | Trafos de corriente clase 0.5 s 10-20/5 A 34.5 kV tipo exterior | 65 - UNIDAD | 5488543 |  |  | 1332 | INST. EQUIPOS MEDICION ENERGIA | S | 0
45057 | Trafos de corriente clase 0.5 s 30-60/5 A 34.5 kV tipo exterior | 65 - UNIDAD | 5541727 |  |  | 1332 | INST. EQUIPOS MEDICION ENERGIA | S | 0
45500 | UNIÓN GALVANIZADA DE 1/2" | 65 - UNIDAD | 2592 | S | 19 | 1352 | MATERIALES INSTALACION ENERGIA | S | 0
45501 | TUBO CONDUIT GALVANIZADO DE 1" | 45 - METRO LINEAL | 35667 | S | 19 | 1352 | MATERIALES INSTALACION ENERGIA | S | 0
45502 | TUBO CONDUIT GALVANIZADO 1/2" X 3 MTS. | 45 - METRO LINEAL | 27936 | S | 19 | 1352 | MATERIALES INSTALACION ENERGIA | S | 0
45503 | TUBO CONDUIT PLASTICO DE 1/2" | 45 - METRO LINEAL | 2890 | S | 19 | 1352 | MATERIALES INSTALACION ENERGIA | S | 0
45504 | CURVA METÁLICA 4" | 65 - UNIDAD | 0 |  |  | 1743 | REPARACION REDES DE ENERGIA | N | 0
45505 | UNIÓN CONDUIT 4" GALVANIZADA | 65 - UNIDAD | 0 |  |  | 1743 | REPARACION REDES DE ENERGIA | N | 0
45506 | TUBO CONDUIT 4" X 3 MT GALVANIZADO | 45 - METRO LINEAL | 0 |  |  | 1743 | REPARACION REDES DE ENERGIA | N | 0
45507 | TUBO METÁLICO 1 1/4" X 3 MTS | 45 - METRO LINEAL | 0 |  |  | 1743 | REPARACION REDES DE ENERGIA | N | 0
45508 | DUCTO 4"* 6 MTS PVC TIPO PESADO DB | 65 - UNIDAD | 0 |  |  | 1743 | REPARACION REDES DE ENERGIA | N | 0
45509 | TUBO GALVANIZADO 4" X 3MTS | 45 - METRO LINEAL | 0 |  |  | 1743 | REPARACION REDES DE ENERGIA | N | 0
45510 | TUBO CONDUIT GALVANIZADA 1.5" | 45 - METRO LINEAL | 24782 |  |  | 1743 | REPARACION REDES DE ENERGIA | N | 0
45511 | CURVA CONDUIT GALVANIZADA DE 1" | 65 - UNIDAD | 8219 | S | 19 | 1352 | MATERIALES INSTALACION ENERGIA | S | 0
45512 | TUBO CONDUIT GALVANIZADO DE 2" X 3 MTS | 45 - METRO LINEAL | 225607 |  |  | 1743 | REPARACION REDES DE ENERGIA | N | 0
45513 | TUBO GALVANIZADO PRESION 3/4" | 45 - METRO LINEAL | 0 |  |  | 1743 | REPARACION REDES DE ENERGIA | N | 0
45514 | TUBO CONDUIT GALVANIZADO DE 1" Y 1/2 | 45 - METRO LINEAL | 33782 |  |  | 1743 | REPARACION REDES DE ENERGIA | N | 0
45515 | NIPLE GALVANIZADO DE 1 X 5 CM | 65 - UNIDAD | 0 |  |  | 1743 | REPARACION REDES DE ENERGIA | N | 0
45516 | UNIÓN METÁLICA 1 1/4" | 65 - UNIDAD | 0 |  |  | 1743 | REPARACION REDES DE ENERGIA | N | 0
45517 | BRAZO PARA LUMINARIA 1 1/2 X 1100MM | 65 - UNIDAD | 0 |  |  | 1743 | REPARACION REDES DE ENERGIA | N | 0
45518 | CURVA METÁLICA 1 1/4" | 65 - UNIDAD | 0 |  |  | 1743 | REPARACION REDES DE ENERGIA | N | 0
45519 | TUBO CONDUIT GALVANIZADO DE 1 1/4" | 45 - METRO LINEAL | 151504 | S | 19 | 1352 | MATERIALES INSTALACION ENERGIA | S | 0
45520 | CURVA EMT 1¿ | 99 - GLOBAL | 4171 | S | 19 | 1352 | MATERIALES INSTALACION ENERGIA | S | 0
45521 | CURVA GALVANIZADA DE 1/2 | 99 - GLOBAL | 5800 | S | 19 | 1352 | MATERIALES INSTALACION ENERGIA | S | 0
45522 | CURVAS 1" PVC | 99 - GLOBAL | 596 | S | 19 | 1352 | MATERIALES INSTALACION ENERGIA | S | 0
45523 | CURVAS 1/2" PVC | 99 - GLOBAL | 357 | S | 19 | 1352 | MATERIALES INSTALACION ENERGIA | S | 0
45524 | TUBERIA EMT 1¿ ( Metro ) | 45 - METRO LINEAL | 11833 | S | 19 | 1352 | MATERIALES INSTALACION ENERGIA | S | 0
45525 | UNIÓN EMT ½¿ | 99 - GLOBAL | 786 | S | 19 | 1352 | MATERIALES INSTALACION ENERGIA | S | 0
45526 | UNIÓN EMT 1¿ | 99 - GLOBAL | 1235 | S | 19 | 1352 | MATERIALES INSTALACION ENERGIA | S | 0
45527 | UNION GALVANIZADA 1" | 99 - GLOBAL | 4812 | S | 19 | 1352 | MATERIALES INSTALACION ENERGIA | S | 0
45528 | CURVA EMT ½¿ | 99 - GLOBAL | 3892 | S | 19 | 1352 | MATERIALES INSTALACION ENERGIA | S | 0
45529 | CURVA EMT 1 1/2" | 65 - UNIDAD | 6064 |  |  | 1332 | INST. EQUIPOS MEDICION ENERGIA | S | 0
46000 | CINTA BAND-IT 1/2 | 45 - METRO LINEAL | 3656 | S | 19 | 1352 | MATERIALES INSTALACION ENERGIA | S | 0
46001 | CINTA BAND-IT 5/8 | 45 - METRO LINEAL | 4928 | S | 19 | 1352 | MATERIALES INSTALACION ENERGIA | S | 0
46002 | CINTA BAND-IT 3/4 | 45 - METRO LINEAL | 3656 | S | 19 | 1352 | MATERIALES INSTALACION ENERGIA | S | 0
46003 | TORNILLO GOLOZO Y CHAZO | 65 - UNIDAD | 119 | S | 19 | 1352 | MATERIALES INSTALACION ENERGIA | S | 0
46004 | BUSHING DE 1" | 65 - UNIDAD | 2223 | S | 19 | 1352 | MATERIALES INSTALACION ENERGIA | S | 0
46005 | BUSHING DE 1/2" | 65 - UNIDAD | 591 | S | 19 | 1352 | MATERIALES INSTALACION ENERGIA | S | 0
46006 | CAPACETE METALICO DE 1" | 65 - UNIDAD | 5755 | S | 19 | 1352 | MATERIALES INSTALACION ENERGIA | S | 0
46007 | NIPLE GALVANIZADO DE 1 X 5 CM | 65 - UNIDAD | 0 | S | 19 | 1352 | MATERIALES INSTALACION ENERGIA | S | 0
46008 | PRENSA ESTOPA ( 1") PG 29 C/T | 65 - UNIDAD | 2789 | S | 19 | 1352 | MATERIALES INSTALACION ENERGIA | S | 0
46009 | PRENSA ESTOPA ( 3/4 ) DE PG 21 C/T | 65 - UNIDAD | 2625 | S | 19 | 1352 | MATERIALES INSTALACION ENERGIA | S | 0
46010 | PRENSA ESTOPA ( 1/2 ) PG 13.5 C/T | 65 - UNIDAD | 1495 | S | 19 | 1352 | MATERIALES INSTALACION ENERGIA | S | 0
46011 | TAPA BORNERA PARA MED ELECTROMECANI | 65 - UNIDAD | 7274 | S | 19 | 1352 | MATERIALES INSTALACION ENERGIA | S | 0
46012 | VARILLA PARA PUESTA A TIERRA COBRE-COBRE 5/8" X 2.40 M | 65 - UNIDAD | 141904 | S | 19 | 1352 | MATERIALES INSTALACION ENERGIA | S | 0
46013 | ANCLAJE PARA ACOMETIDAS | 65 - UNIDAD | 4000 | S | 19 | 1352 | MATERIALES INSTALACION ENERGIA | S | 0
46014 | JUEGO DE BUSHING 4" | 65 - UNIDAD | 0 | S | 19 | 1352 | MATERIALES INSTALACION ENERGIA | S | 0
46015 | STICKER RETIRO ACOMETIDA (VERDE) | 65 - UNIDAD | 143 | S | 19 | 1352 | MATERIALES INSTALACION ENERGIA | S | 0
46016 | CANDADO ANTICIZALLA DE 60-70 MM | 65 - UNIDAD | 222 | S | 19 | 1352 | MATERIALES INSTALACION ENERGIA | S | 0
46017 | BOLSA PLASTICO 15" X 20" | 65 - UNIDAD | 807 | S | 19 | 1352 | MATERIALES INSTALACION ENERGIA | S | 0
46018 | STIKERS DE SUSPENSION ( AMARILLO ) | 65 - UNIDAD | 0 |  |  | 1743 | REPARACION REDES DE ENERGIA | N | 0
46019 | STIKERS RETIRO MEDIDOR | 65 - UNIDAD | 266 |  |  | 1743 | REPARACION REDES DE ENERGIA | N | 0
46020 | STICKER P/ MEDIDOR DE COLOR NARANJA | 65 - UNIDAD | 246 |  |  | 1743 | REPARACION REDES DE ENERGIA | N | 0
46021 | TORNILLO DE MAQUINA 1/2" X 2" | 65 - UNIDAD | 2003 |  |  | 1743 | REPARACION REDES DE ENERGIA | N | 0
46022 | CHAZOS PLASTICOS | 65 - UNIDAD | 0 |  |  | 1743 | REPARACION REDES DE ENERGIA | N | 0
46023 | CINTA 3M - SCOTCH ( METRO ) | 45 - METRO LINEAL | 373 | S | 19 | 1352 | MATERIALES INSTALACION ENERGIA | S | 0
46024 | CINTA SCOTCH 33 X 20 MTS | 45 - METRO LINEAL | 11921 |  |  | 1743 | REPARACION REDES DE ENERGIA | N | 0
46025 | TORNILLO DE MALLA | 65 - UNIDAD | 0 |  |  | 1743 | REPARACION REDES DE ENERGIA | N | 0
46026 | TORNILLO GOLOZO Y CHAZO N10 X 1 1/4 | 65 - UNIDAD | 79 |  |  | 1743 | REPARACION REDES DE ENERGIA | N | 0
46027 | TORNILLO PARA LAMINA CILINDRICO x 0,5 | 65 - UNIDAD | 63 | S | 19 | 1352 | MATERIALES INSTALACION ENERGIA | S | 0
46028 | TORNILLO PARA LAMINA CILINDRICO X 1 | 65 - UNIDAD | 23365 | S | 19 | 1352 | MATERIALES INSTALACION ENERGIA | S | 0
46029 | TORNILLO PARA LAMINA CILINDRICO x 1,5 | 65 - UNIDAD | 63 | S | 19 | 1352 | MATERIALES INSTALACION ENERGIA | S | 0
46030 | TORNILLO PARA MADERA AVELLAN DE 3/4 | 65 - UNIDAD | 87 |  |  | 1743 | REPARACION REDES DE ENERGIA | N | 0
46031 | TORNILLO P/ MADERA AVELLAN DE 3/4 * | 65 - UNIDAD | 1332 |  |  | 1743 | REPARACION REDES DE ENERGIA | N | 0
46032 | TORNILLO GOLOZO Y CHAZO N 12 X 1.1/ | 65 - UNIDAD | 87 |  |  | 1743 | REPARACION REDES DE ENERGIA | N | 0
46033 | CINTA # 23 CAUCHO AUTOFUNDENTE 3M | 45 - METRO LINEAL | 2854 |  |  | 1743 | REPARACION REDES DE ENERGIA | N | 0
46034 | CANDADO 30 MM | 65 - UNIDAD | 23223 | S | 19 | 1352 | MATERIALES INSTALACION ENERGIA | S | 0
46035 | CANDADO 40 MM | 65 - UNIDAD | 26604 | S | 19 | 1352 | MATERIALES INSTALACION ENERGIA | S | 0
46036 | CANDADO 50 MM | 65 - UNIDAD | 27866 | S | 19 | 1352 | MATERIALES INSTALACION ENERGIA | S | 0
46037 | CONCRETO CICLÓPEO 1:2:3 | 65 - UNIDAD | 699053 |  |  | 1743 | REPARACION REDES DE ENERGIA | N | 0
46038 | TORNILLO CON PERFORACION PARA TAPA BORNE | 65 - UNIDAD | 0 |  |  | 1743 | REPARACION REDES DE ENERGIA | N | 0
46039 | AMARRA PLASTICA 10 (25 CM) X UND | 65 - UNIDAD | 125 | S | 19 | 1352 | MATERIALES INSTALACION ENERGIA | S | 0
46040 | BOTA TERMO CONTRÁCTIL PARA BAJANTE | 65 - UNIDAD | 0 |  |  | 1743 | REPARACION REDES DE ENERGIA | N | 0
46041 | CÁMARA DE INSPECCIÓN I2 (1.14X0.95X1.40 MTS) | 65 - UNIDAD | 0 |  |  | 1743 | REPARACION REDES DE ENERGIA | N | 0
46043 | BALASTRO | 65 - UNIDAD | 66667 |  |  | 1743 | REPARACION REDES DE ENERGIA | N | 0
46044 | CEMENTO | 65 - UNIDAD | 0 |  |  | 1743 | REPARACION REDES DE ENERGIA | N | 0
46045 | POSTE DE CONCRETO 12 METROS X 510 Kg. DI | 65 - UNIDAD | 1103996 |  |  | 1743 | REPARACION REDES DE ENERGIA | N | 0
46046 | POSTE DE CONCRETO 8 METROS X 510 Kg. DI | 65 - UNIDAD | 539731 |  |  | 1743 | REPARACION REDES DE ENERGIA | N | 0
46047 | ZAPATA DE CONCRETO PARA ANCLA DE 50 X 50 X 15 cms. | 65 - UNIDAD | 68187 |  |  | 1743 | REPARACION REDES DE ENERGIA | N | 0
46048 | POSTE DE CONCRETO 9 METROS X 510 Kg. | 65 - UNIDAD | 0 |  |  | 1743 | REPARACION REDES DE ENERGIA | N | 0
46049 | POSTE DE CONCRETO 14 X 1050 Kg. DI | 65 - UNIDAD | 0 |  |  | 1743 | REPARACION REDES DE ENERGIA | N | 0
46050 | POSTE DE CONCRETO 13 X 1050 Kg. DI | 65 - UNIDAD | 0 |  |  | 1743 | REPARACION REDES DE ENERGIA | N | 0
46051 | POSTE DE CONCRETO 11 METROS X 510 Kg. DI | 65 - UNIDAD | 0 |  |  | 1743 | REPARACION REDES DE ENERGIA | N | 0
46052 | POSTE METÁLICO DE 8 METROS | 65 - UNIDAD | 1425500 |  |  | 1743 | REPARACION REDES DE ENERGIA | N | 0
46053 | POSTE METÁLICO DE 12 METROS | 65 - UNIDAD | 3106657 |  |  | 1743 | REPARACION REDES DE ENERGIA | N | 0
46054 | PRENSA ESTOPA 7/16" ( PG11 ) | 99 - GLOBAL | 1468 | S | 19 | 1352 | MATERIALES INSTALACION ENERGIA | S | 0
46055 | VARILLA PARA PUESTA TIERRA ENCHAQUETADA * 2.4 | 99 - GLOBAL | 43968 | S | 19 | 1352 | MATERIALES INSTALACION ENERGIA | S | 0
46056 | ZAPATA DE CONCRETO PARA ANCLA DE 40 X 40 X 15 cms. | 65 - UNIDAD | 0 | S | 19 | 1352 | MATERIALES INSTALACION ENERGIA | S | 0
46057 | KIT DE PUESTA A TIERRA EN ACERO INOXIDABLE PARA NEUTRO EN EL SECUNDARIO | 65 - UNIDAD | 174791 | S | 19 | 1352 | MATERIALES INSTALACION ENERGIA | S | 0
47000 | INSTALACION DE UN (1) JUEGO DE PROTECCIONES Y/O UN ELEMENTO A 34.5 KV - SEMANA-ZONA URBANA | 99 - GLOBAL | 482992 | S | 19 | 1375 | MONTAJE / RETIRO PROTECCIONES | S | 0
47001 | INSTALACION DE UN (1) JUEGO DE PROTECCIONES Y/O UN ELEMENTO A 34.5 KV - SAB-ZONA URBANA | 99 - GLOBAL | 482992 | S | 19 | 1375 | MONTAJE / RETIRO PROTECCIONES | S | 0
47002 | INSTALACION DE UN (1) JUEGO DE PROTECCIONES Y/O UN ELEMENTO A 34.5 KV - DOM-FESTIVO-ZONA URBANA | 99 - GLOBAL | 672321 | S | 19 | 1375 | MONTAJE / RETIRO PROTECCIONES | S | 0
47003 | RETIRO DE POSTE SECUNDARIO ORDINARIO | 99 - GLOBAL | 180483 | S | 19 | 1377 | ELABOR/RETIRO PUENTE EN CALIEN | S | 0
47004 | INSTALACION DE UN (1) JUEGO DE PROTECCIONES Y/O UN ELEMENTO A 13.2 KV - SEMANA-ZONA URBANA | 99 - GLOBAL | 209942 | S | 19 | 1375 | MONTAJE / RETIRO PROTECCIONES | S | 0
47005 | INSTALACION DE UN (1) JUEGO DE PROTECCIONES Y/O UN ELEMENTO A 13.2 5 KV - SAB- ZONA URBANA | 99 - GLOBAL | 241497 | S | 19 | 1375 | MONTAJE / RETIRO PROTECCIONES | S | 0
47006 | INSTALACION DE UN (1) JUEGO DE PROTECCIONES Y/O UN ELEMENTO A 13.2 KV - DOM-FESTIVO-ZONA URBANA | 99 - GLOBAL | 336160 | S | 19 | 1375 | MONTAJE / RETIRO PROTECCIONES | S | 0
47007 | INSTALACION DE UN (1) JUEGO DE PROTECCIONES Y/O UN ELEMENTO A 13.2 KV - SEMANA-ZONA RURAL | 99 - GLOBAL | 314914 | S | 19 | 1375 | MONTAJE / RETIRO PROTECCIONES | S | 0
47008 | INSTALACION DE UN (1) JUEGO DE PROTECCIONES Y/O UN ELEMENTO A 13.2 KV - SAB-ZONA RURAL | 99 - GLOBAL | 365300 | S | 19 | 1375 | MONTAJE / RETIRO PROTECCIONES | S | 0
47009 | INSTALACION DE UN (1) JUEGO DE PROTECCIONES Y/O UN ELEMENTO A 13.2 KV - DOM-FESTIVO-ZONA RURAL | 99 - GLOBAL | 477726 | S | 19 | 1375 | MONTAJE / RETIRO PROTECCIONES | S | 0
47010 | INSTALACION DE UN (1) JUEGO DE PROTECCIONES Y/O UN ELEMENTO A 34.5 KV - SEMANA-ZONA RURAL | 99 - GLOBAL | 603743 | S | 19 | 1375 | MONTAJE / RETIRO PROTECCIONES | S | 0
47011 | INSTALACION DE UN (1) JUEGO DE PROTECCIONES Y/O UN ELEMENTO A 34.5 KV - SAB-ZONA RURAL | 99 - GLOBAL | 603742 | S | 19 | 1375 | MONTAJE / RETIRO PROTECCIONES | S | 0
47012 | INSTALACION DE UN (1) JUEGO DE PROTECCIONES Y/O UN ELEMENTO A 34.5 KV - DOM-FESTIVO-ZONA RURAL | 99 - GLOBAL | 840398 | S | 19 | 1375 | MONTAJE / RETIRO PROTECCIONES | S | 0
47013 | INSTALACION DE DOS (2) JUEGO DE PROTECCIONES Y/O UN ELEMENTO A 13.2 KV - SEMANA-ZONA URBANA | 99 - GLOBAL | 314914 | S | 19 | 1375 | MONTAJE / RETIRO PROTECCIONES | S | 0
47014 | INSTALACION DE DOS(2) JUEGO DE PROTECCIONES Y/O UN ELEMENTO A 13.2 5 KV - SAB- ZONA URBANA | 99 - GLOBAL | 362245 | S | 19 | 1375 | MONTAJE / RETIRO PROTECCIONES | S | 0
47015 | INSTALACION DE DOS (2) JUEGO DE PROTECCIONES Y/O UN ELEMENTO A 13.2 KV - DOM-FESTIVO-ZONA URBANA | 99 - GLOBAL | 504238 | S | 19 | 1375 | MONTAJE / RETIRO PROTECCIONES | S | 0
47016 | INSTALACION DE DOS (2) JUEGO DE PROTECCIONES Y/O UN ELEMENTO A 13.2 KV - SEMANA-ZONA RURAL | 99 - GLOBAL | 419884 | S | 19 | 1375 | MONTAJE / RETIRO PROTECCIONES | S | 0
47017 | INSTALACION DE DOS(2) JUEGO DE PROTECCIONES Y/O UN ELEMENTO A 13.2 5 KV - SAB- ZONA RURAL | 99 - GLOBAL | 482992 | S | 19 | 1375 | MONTAJE / RETIRO PROTECCIONES | S | 0
47018 | INSTALACION DE DOS (2) JUEGO DE PROTECCIONES Y/O UN ELEMENTO A 13.2 KV - DOM-FESTIVO-ZONA RURAL | 99 - GLOBAL | 636969 | S | 19 | 1375 | MONTAJE / RETIRO PROTECCIONES | S | 0
47019 | INSTALACION DE DOS (2) JUEGO DE PROTECCIONES Y/O UN ELEMENTO A 34.5 KV - SEMANA-ZONA URBANA | 99 - GLOBAL | 603743 | S | 19 | 1375 | MONTAJE / RETIRO PROTECCIONES | S | 0
47020 | INSTALACION DE DOS (2) JUEGO DE PROTECCIONES Y/O UN ELEMENTO A 34.5 KV - SAB-ZONA URBANA | 99 - GLOBAL | 603742 | S | 19 | 1375 | MONTAJE / RETIRO PROTECCIONES | S | 0
47021 | INSTALACION DE DOS (2) JUEGO DE PROTECCIONES Y/O UN ELEMENTO A 34.5 KV - DOM-FESTIVO-ZONA URBANA | 99 - GLOBAL | 840398 | S | 19 | 1375 | MONTAJE / RETIRO PROTECCIONES | S | 0
47022 | INSTALACION DE DOS (2) JUEGO DE PROTECCIONES Y/O UN ELEMENTO A 34.5 KV - SEMANA-ZONA RURAL | 99 - GLOBAL | 724489 | S | 19 | 1375 | MONTAJE / RETIRO PROTECCIONES | S | 0
47023 | INSTALACION DE DOS (2) JUEGO DE PROTECCIONES Y/O UN ELEMENTO A 34.5 KV - SAB-ZONA RURAL | 99 - GLOBAL | 724488 | S | 19 | 1375 | MONTAJE / RETIRO PROTECCIONES | S | 0
47024 | INSTALACION DE DOS (2) JUEGO DE PROTECCIONES Y/O UN ELEMENTO A 34.5 KV - DOM-FESTIVO-ZONA RURAL | 99 - GLOBAL | 1008481 | S | 19 | 1375 | MONTAJE / RETIRO PROTECCIONES | S | 0
47025 | INSTALACION DE TRES (3) JUEGO DE PROTECCIONES Y/O UN ELEMENTO A 13.2 KV - SEMANA-ZONA URBANA | 99 - GLOBAL | 419882 | S | 19 | 1375 | MONTAJE / RETIRO PROTECCIONES | S | 0
47026 | INSTALACION DE TRES (3) JUEGO DE PROTECCIONES Y/O UN ELEMENTO A 13.2 5 KV - SAB- ZONA URBANA | 99 - GLOBAL | 482992 | S | 19 | 1375 | MONTAJE / RETIRO PROTECCIONES | S | 0
47027 | INSTALACION DE TRES (3) JUEGO DE PROTECCIONES Y/O UN ELEMENTO A 13.2 KV - DOM-FESTIVO-ZONA URBANA | 99 - GLOBAL | 672321 | S | 19 | 1375 | MONTAJE / RETIRO PROTECCIONES | S | 0
47028 | INSTALACION DE TRES (3) JUEGO DE PROTECCIONES Y/O UN ELEMENTO A 13.2 KV - SEMANA-ZONA RURAL | 99 - GLOBAL | 524855 | S | 19 | 1375 | MONTAJE / RETIRO PROTECCIONES | S | 0
47029 | INSTALACION DE TRES (3) JUEGO DE PROTECCIONES Y/O UN ELEMENTO A 13.2 5 KV - SAB- ZONA RURAL | 99 - GLOBAL | 571996 | S | 19 | 1375 | MONTAJE / RETIRO PROTECCIONES | S | 0
47030 | INSTALACION DE TRES (3) JUEGO DE PROTECCIONES Y/O UN ELEMENTO A 13.2 KV - DOM-FESTIVO-ZONA RURAL | 99 - GLOBAL | 796209 | S | 19 | 1375 | MONTAJE / RETIRO PROTECCIONES | S | 0
47031 | INSTALACION DE TRES (3) JUEGO DE PROTECCIONES Y/O UN ELEMENTO A 34.5 KV - SEMANA-ZONA URBANA | 99 - GLOBAL | 724489 | S | 19 | 1375 | MONTAJE / RETIRO PROTECCIONES | S | 0
47032 | INSTALACION DE TRES (3) JUEGO DE PROTECCIONES Y/O UN ELEMENTO A 34.5 KV - SAB-ZONA URBANA | 99 - GLOBAL | 724488 | S | 19 | 1375 | MONTAJE / RETIRO PROTECCIONES | S | 0
47033 | INSTALACION DE TRES (3) JUEGO DE PROTECCIONES Y/O UN ELEMENTO A 34.5 KV - DOM-FESTIVO-ZONA URBANA | 99 - GLOBAL | 1008481 | S | 19 | 1375 | MONTAJE / RETIRO PROTECCIONES | S | 0
47034 | INSTALACION DE TRES (3) JUEGO DE PROTECCIONES Y/O UN ELEMENTO A 34.5 KV - SEMANA-ZONA RURAL | 99 - GLOBAL | 845238 | S | 19 | 1375 | MONTAJE / RETIRO PROTECCIONES | S | 0
47035 | INSTALACION DE TRES (3) JUEGO DE PROTECCIONES Y/O UN ELEMENTO A 34.5 KV - SAB-ZONA RURAL | 99 - GLOBAL | 845238 | S | 19 | 1375 | MONTAJE / RETIRO PROTECCIONES | S | 0
47036 | INSTALACION DE TRES (3) JUEGO DE PROTECCIONES Y/O UN ELEMENTO A 34.5 KV - DOM-FESTIVO-ZONA RURAL | 99 - GLOBAL | 1176559 | S | 19 | 1375 | MONTAJE / RETIRO PROTECCIONES | S | 0
47037 | APERTURA Y CIERR DE CORTACIRCUITOS | 99 - GLOBAL | 159004 | S | 19 | 1747 | APERTURA/CIERRE CORTACIRCUITOS | S | 0
47038 | PARTICION DOBLE TERMINAL EN 34.5 KV | 99 - GLOBAL | 1368030 | S | 19 | 1321 | TRABAJOS PARTICULARES ENERGIA | S | 0
47039 | RETIRO DE POSTE SECUNDARIO | 99 - GLOBAL | 457750 | S | 19 | 1321 | TRABAJOS PARTICULARES ENERGIA | S | 0
47040 | RETIRO DE PUENTES | 99 - GLOBAL | 360356 | S | 19 | 1321 | TRABAJOS PARTICULARES ENERGIA | S | 0
47041 | RETIRO DE PROTECCIONES | 99 - GLOBAL | 2057311 | S | 19 | 1375 | MONTAJE / RETIRO PROTECCIONES | S | 0
47042 | HINCADA DE POSTE NO CONJUNTO, NO PROTECCIONES A 13.2 KV- ZONA URBANA -ORDINARIO | 99 - GLOBAL | 655165 | S | 19 | 1314 | HINCAD/REUBIC. POSTE LIN.ENERG | S | 0
47043 | HINCADA DE POSTE NO CONJUNTO, NO PROTECCIONES A 13.2 KV- ZONA URBANA- SAB | 99 - GLOBAL | 753637 | S | 19 | 1314 | HINCAD/REUBIC. POSTE LIN.ENERG | S | 0
47044 | HINCADA DE POSTE NO CONJUNTO, NO PROTECCIONES A 13.2 KV- ZONA URBANA- FESTIVO | 99 - GLOBAL | 1049052 | S | 19 | 1314 | HINCAD/REUBIC. POSTE LIN.ENERG | S | 0
47045 | HINCADA DE POSTE NO CONJUNTO, NO PROTECCIONES A 13.2 KV- ZONA RURAL -ORDINARIO | 99 - GLOBAL | 747421 | S | 19 | 1314 | HINCAD/REUBIC. POSTE LIN.ENERG | S | 0
47046 | HINCADA DE POSTE NO CONJUNTO, NO PROTECCIONES A 13.2 KV- ZONA RURAL- SAB | 99 - GLOBAL | 814550 | S | 19 | 1314 | HINCAD/REUBIC. POSTE LIN.ENERG | S | 0
47047 | HINCADA DE POSTE NO CONJUNTO, NO PROTECCIONES A 13.2 KV- ZONA RURAL- FESTIVO | 99 - GLOBAL | 1133842 | S | 19 | 1314 | HINCAD/REUBIC. POSTE LIN.ENERG | S | 0
47048 | HINCADA DE POSTE NO CONJUNTO, NO PROTECCIONES A 34,5 KV- ZONA URBANA -ORDINARIO | 99 - GLOBAL | 1031709 | S | 19 | 1314 | HINCAD/REUBIC. POSTE LIN.ENERG | S | 0
47049 | HINCADA DE POSTE NO CONJUNTO, NO PROTECCIONES A 34,5 KV- ZONA URBANA -SAB | 99 - GLOBAL | 1031709 | S | 19 | 1314 | HINCAD/REUBIC. POSTE LIN.ENERG | S | 0
47050 | HINCADA DE POSTE NO CONJUNTO, NO PROTECCIONES A 34,5 KV- ZONA URBANA -FESTIVO | 99 - GLOBAL | 1436124 | S | 19 | 1314 | HINCAD/REUBIC. POSTE LIN.ENERG | S | 0
47051 | HINCADA DE POSTE NO CONJUNTO, NO PROTECCIONES A 34,5 KV- ZONA RURAL -ORDINARIO | 99 - GLOBAL | 1203661 | S | 19 | 1314 | HINCAD/REUBIC. POSTE LIN.ENERG | S | 0
47052 | HINCADA DE POSTE NO CONJUNTO, NO PROTECCIONES A 34,5 KV- ZONA RURAL- SAB | 99 - GLOBAL | 1203663 | S | 19 | 1314 | HINCAD/REUBIC. POSTE LIN.ENERG | S | 0
47053 | HINCADA DE POSTE NO CONJUNTO, NO PROTECCIONES A 34,5 KV- ZONA RURAL- FESTIVO | 99 - GLOBAL | 1675479 | S | 19 | 1314 | HINCAD/REUBIC. POSTE LIN.ENERG | S | 0
47054 | HINCADA DE POSTE CON CONJUNTO, NO PROTECCIONES A 13.2 KV- ZONA URBANA -ORDINARIO | 99 - GLOBAL | 818958 | S | 19 | 1314 | HINCAD/REUBIC. POSTE LIN.ENERG | S | 0
47055 | HINCADA DE POSTE CON CONJUNTO, NO PROTECCIONES A 13.2 KV- ZONA URBANA- SAB | 99 - GLOBAL | 942047 | S | 19 | 1314 | HINCAD/REUBIC. POSTE LIN.ENERG | S | 0
47056 | HINCADA DE POSTE CON CONJUNTO, NO PROTECCIONES A 13.2 KV- ZONA URBANA- FESTIVO | 99 - GLOBAL | 1311316 | S | 19 | 1314 | HINCAD/REUBIC. POSTE LIN.ENERG | S | 0
47057 | HINCADA DE POSTE CON CONJUNTO, NO PROTECCIONES A 13.2 KV- ZONA RURAL -ORDINARIO | 99 - GLOBAL | 896905 | S | 19 | 1314 | HINCAD/REUBIC. POSTE LIN.ENERG | S | 0
47058 | HINCADA DE POSTE CON CONJUNTO, NO PROTECCIONES A 13.2 KV- ZONA RURAL- SAB | 99 - GLOBAL | 977460 | S | 19 | 1314 | HINCAD/REUBIC. POSTE LIN.ENERG | S | 0
47059 | HINCADA DE POSTE CON CONJUNTO, NO PROTECCIONES A 13.2 KV- ZONA RURAL- FESTIVO | 99 - GLOBAL | 1360611 | S | 19 | 1314 | HINCAD/REUBIC. POSTE LIN.ENERG | S | 0
47060 | HINCADA DE POSTE CONCONJUNTO, NO PROTECCIONES A 34,5 KV- ZONA URBANA -ORDINARIO | 99 - GLOBAL | 1203661 | S | 19 | 1314 | HINCAD/REUBIC. POSTE LIN.ENERG | S | 0
47061 | HINCADA DE POSTE CON CONJUNTO, NO PROTECCIONES A 34,5 KV- ZONA URBANA -SAB | 99 - GLOBAL | 1203663 | S | 19 | 1314 | HINCAD/REUBIC. POSTE LIN.ENERG | S | 0
47062 | HINCADA DE POSTE CON CONJUNTO, NO PROTECCIONES A 34,5 KV- ZONA URBANA -FESTIVO | 99 - GLOBAL | 1675479 | S | 19 | 1314 | HINCAD/REUBIC. POSTE LIN.ENERG | S | 0
47063 | HINCADA DE POSTE CON CONJUNTO, NO PROTECCIONES A 34,5 KV- ZONA RURAL -ORDINARIO | 99 - GLOBAL | 1375613 | S | 19 | 1314 | HINCAD/REUBIC. POSTE LIN.ENERG | S | 0
47064 | HINCADA DE POSTE CON CONJUNTO, NO PROTECCIONES A 34,5 KV- ZONA RURAL- SAB | 99 - GLOBAL | 1375613 | S | 19 | 1314 | HINCAD/REUBIC. POSTE LIN.ENERG | S | 0
47065 | HINCADA DE POSTE CON CONJUNTO, NO PROTECCIONES A 34,5 KV- ZONA RURAL- FESTIVO | 99 - GLOBAL | 1914833 | S | 19 | 1314 | HINCAD/REUBIC. POSTE LIN.ENERG | S | 0
47066 | HINCADA DE POSTE CON CONJUNTO, CON PROTECCIONES A 13.2 KV-ZONA URBANA-ORDINARIO | 99 - GLOBAL | 1146542 | S | 19 | 1314 | HINCAD/REUBIC. POSTE LIN.ENERG | S | 0
47067 | HINCADA DE POSTE CON CONJUNTO, CON PROTECCIONES A 13.2 KV-ZONA URBANA-SAB | 99 - GLOBAL | 1318867 | S | 19 | 1314 | HINCAD/REUBIC. POSTE LIN.ENERG | S | 0
47068 | HINCADA DE POSTE CON CONJUNTO, CON PROTECCIONES A 13.2 KV-ZONA URBANA-FESTIVO | 99 - GLOBAL | 1835840 | S | 19 | 1314 | HINCAD/REUBIC. POSTE LIN.ENERG | S | 0
47069 | HINCADA DE POSTE CON CONJUNTO, CON PROTECCIONES A 13.2 KV-ZONA RURAL-ORDINARIO | 99 - GLOBAL | 1195874 | S | 19 | 1314 | HINCAD/REUBIC. POSTE LIN.ENERG | S | 0
47070 | HINCADA DE POSTE CON CONJUNTO, CON PROTECCIONES A 13.2 KV-ZONA RURAL-SAB | 99 - GLOBAL | 1303281 | S | 19 | 1314 | HINCAD/REUBIC. POSTE LIN.ENERG | S | 0
47071 | HINCADA DE POSTE CON CONJUNTO, CON PROTECCIONES A 13.2 KV-ZONA RURAL-FESTIVO | 99 - GLOBAL | 1814148 | S | 19 | 1314 | HINCAD/REUBIC. POSTE LIN.ENERG | S | 0
47072 | HINCADA DE POSTE CON CONJUNTO, CON PROTECCIONES A 34,5 KV-ZONA URBANA-ORDINARIO | 99 - GLOBAL | 1695686 | S | 19 | 1314 | HINCAD/REUBIC. POSTE LIN.ENERG | S | 0
47073 | HINCADA DE POSTE CON CONJUNTO, CON PROTECCIONES A 34,5V-ZONA URBANA-SAB | 99 - GLOBAL | 1695686 | S | 19 | 1314 | HINCAD/REUBIC. POSTE LIN.ENERG | S | 0
47074 | HINCADA DE POSTE CON CONJUNTO, CON PROTECCIONES A 34,5 KV-ZONA URBANA-FESTIVO | 99 - GLOBAL | 2360366 | S | 19 | 1314 | HINCAD/REUBIC. POSTE LIN.ENERG | S | 0
47075 | HINCADA DE POSTE CON CONJUNTO, CON PROTECCIONES A 34,5 KV-ZONA RURAL-ORDINARIO | 99 - GLOBAL | 1719517 | S | 19 | 1314 | HINCAD/REUBIC. POSTE LIN.ENERG | S | 0
47076 | HINCADA DE POSTE CON CONJUNTO, CON PROTECCIONES A 34,5KV-ZONA RURAL-SAB | 99 - GLOBAL | 1719516 | S | 19 | 1314 | HINCAD/REUBIC. POSTE LIN.ENERG | S | 0
47077 | HINCADA DE POSTE CON CONJUNTO, CON PROTECCIONES A 34,5 KV-ZONA RURAL-FESTIVO | 99 - GLOBAL | 2393541 | S | 19 | 1314 | HINCAD/REUBIC. POSTE LIN.ENERG | S | 0
47078 | RETIRO E HINCADA DE POSTE NO CONJUNTO, NO PROTECCIONES A 13.2 KV- ZONA URBANA-ORDINARIO | 99 - GLOBAL | 1637913 | S | 19 | 1314 | HINCAD/REUBIC. POSTE LIN.ENERG | S | 0
47079 | RETIRO E HINCADA DE POSTE NO CONJUNTO, NO PROTECCIONES A 13.2 KV- ZONA URBANA-SAB | 99 - GLOBAL | 1884093 | S | 19 | 1314 | HINCAD/REUBIC. POSTE LIN.ENERG | S | 0
47080 | RETIRO E HINCADA DE POSTE NO CONJUNTO, NO PROTECCIONES A 13.2 KV- ZONA URBANA-FESTIVO | 99 - GLOBAL | 2621388 | S | 19 | 1314 | HINCAD/REUBIC. POSTE LIN.ENERG | S | 0
47081 | RETIRO E HINCADA DE POSTE NO CONJUNTO, NO PROTECCIONES A 13.2 KV- ZONA RURAL-ORDINARIO | 99 - GLOBAL | 1644326 | S | 19 | 1314 | HINCAD/REUBIC. POSTE LIN.ENERG | S | 0
47082 | RETIRO E HINCADA DE POSTE NO CONJUNTO, NO PROTECCIONES A 13.2 KV- ZONA RURAL-SAB | 99 - GLOBAL | 1792012 | S | 19 | 1314 | HINCAD/REUBIC. POSTE LIN.ENERG | S | 0
47083 | RETIRO E HINCADA DE POSTE NO CONJUNTO, NO PROTECCIONES A 13.2 KV- ZONA RURAL-FESTIVO | 99 - GLOBAL | 2494453 | S | 19 | 1314 | HINCAD/REUBIC. POSTE LIN.ENERG | S | 0
47084 | RETIRO E HINCADA DE POSTE NO CONJUNTO, NO PROTECCIONES A 34,5 KV- ZONA URBANA-ORDINARIO | 99 - GLOBAL | 2260913 | S | 19 | 1314 | HINCAD/REUBIC. POSTE LIN.ENERG | S | 0
47085 | RETIRO E HINCADA DE POSTE NO CONJUNTO, NO PROTECCIONES A 34,5 KV- ZONA URBANA-SAB | 99 - GLOBAL | 2260913 | S | 19 | 1314 | HINCAD/REUBIC. POSTE LIN.ENERG | S | 0
47086 | RETIRO E HINCADA DE POSTE NO CONJUNTO, NO PROTECCIONES A 34,5KV- ZONA URBANA-FESTIVO | 99 - GLOBAL | 3147155 | S | 19 | 1314 | HINCAD/REUBIC. POSTE LIN.ENERG | S | 0
47087 | RETIRO E HINCADA DE POSTE NO CONJUNTO, NO PROTECCIONES A 34,5KV- ZONA RURAL-ORDINARIO | 99 - GLOBAL | 2235372 | S | 19 | 1314 | HINCAD/REUBIC. POSTE LIN.ENERG | S | 0
47088 | RETIRO E HINCADA DE POSTE NO CONJUNTO, NO PROTECCIONES A 34,5KV- ZONA RURAL-SAB | 99 - GLOBAL | 2235372 | S | 19 | 1314 | HINCAD/REUBIC. POSTE LIN.ENERG | S | 0
47089 | RETIRO E HINCADA DE POSTE NO CONJUNTO, NO PROTECCIONES A 34,5KV- ZONA RURAL-FESTIVO | 99 - GLOBAL | 3111603 | S | 19 | 1314 | HINCAD/REUBIC. POSTE LIN.ENERG | S | 0
47090 | RETIRO E HINCADA DE POSTE SI CONJUNTO, NO PROTECCIONES A 13.2 KV - ZONA URBANA-ORDINARIO | 99 - GLOBAL | 1965498 | S | 19 | 1314 | HINCAD/REUBIC. POSTE LIN.ENERG | S | 0
47091 | RETIRO E HINCADA DE POSTE SI CONJUNTO, NO PROTECCIONES A 13.2 KV - ZONA URBANA-SAB | 99 - GLOBAL | 2260913 | S | 19 | 1314 | HINCAD/REUBIC. POSTE LIN.ENERG | S | 0
47092 | RETIRO E HINCADA DE POSTE SI CONJUNTO, NO PROTECCIONES A 13.2 KV - ZONA URBANA-FESTIVO | 99 - GLOBAL | 3147155 | S | 19 | 1314 | HINCAD/REUBIC. POSTE LIN.ENERG | S | 0
47093 | RETIRO E HINCADA DE POSTE SI CONJUNTO, NO PROTECCIONES A 13.2 KV - ZONA RURAL-ORDINARIO | 99 - GLOBAL | 2092779 | S | 19 | 1314 | HINCAD/REUBIC. POSTE LIN.ENERG | S | 0
47094 | RETIRO E HINCADA DE POSTE SI CONJUNTO, NO PROTECCIONES A 13.2 KV - ZONA RURAL-SAB | 99 - GLOBAL | 2280740 | S | 19 | 1314 | HINCAD/REUBIC. POSTE LIN.ENERG | S | 0
47095 | RETIRO E HINCADA DE POSTE SI CONJUNTO, NO PROTECCIONES A 13.2 KV - ZONA RURAL-FESTIVO | 99 - GLOBAL | 3174758 | S | 19 | 1314 | HINCAD/REUBIC. POSTE LIN.ENERG | S | 0
47096 | RETIRO E HINCADA DE POSTE SI CONJUNTO, NO PROTECCIONES A 34,5 KV - ZONA URBANA-ORDINARIO | 99 - GLOBAL | 2637730 | S | 19 | 1314 | HINCAD/REUBIC. POSTE LIN.ENERG | S | 0
47097 | RETIRO E HINCADA DE POSTE SI CONJUNTO, NO PROTECCIONES A 34,5 KV - ZONA URBANA-SAB | 99 - GLOBAL | 2637730 | S | 19 | 1314 | HINCAD/REUBIC. POSTE LIN.ENERG | S | 0
47098 | RETIRO E HINCADA DE POSTE SI CONJUNTO, NO PROTECCIONES A 34,5 KV - ZONA URBANA-FESTIVO | 99 - GLOBAL | 3671682 | S | 19 | 1314 | HINCAD/REUBIC. POSTE LIN.ENERG | S | 0
47099 | RETIRO E HINCADA DE POSTE SI CONJUNTO, NO PROTECCIONES A 34,5KV - ZONA RURAL-ORDINARIO | 99 - GLOBAL | 2579274 | S | 19 | 1314 | HINCAD/REUBIC. POSTE LIN.ENERG | S | 0
47100 | RETIRO E HINCADA DE POSTE SI CONJUNTO, NO PROTECCIONES A 34,5 KV - ZONA RURAL-SAB | 99 - GLOBAL | 2579274 | S | 19 | 1314 | HINCAD/REUBIC. POSTE LIN.ENERG | S | 0
47101 | RETIRO E HINCADA DE POSTE SI CONJUNTO, NO PROTECCIONES A 34,5KV - ZONA RURAL-FESTIVO | 99 - GLOBAL | 3590311 | S | 19 | 1314 | HINCAD/REUBIC. POSTE LIN.ENERG | S | 0
47102 | RETIRO E HINCADA DE POSTE SI CONJUNTO, SI PROTECCIONES A 13.2 KV-ZONA URBANA-ORDINARIO | 99 - GLOBAL | 2242262 | S | 19 | 1314 | HINCAD/REUBIC. POSTE LIN.ENERG | S | 0
47103 | RETIRO E HINCADA DE POSTE SI CONJUNTO, SI PROTECCIONES A 13.2 KV-ZONA URBANA-SAB | 99 - GLOBAL | 2637730 | S | 19 | 1314 | HINCAD/REUBIC. POSTE LIN.ENERG | S | 0
47104 | RETIRO E HINCADA DE POSTE SI CONJUNTO, SI PROTECCIONES A 13.2 KV-ZONA URBANA-FESTIVO | 99 - GLOBAL | 3671682 | S | 19 | 1314 | HINCAD/REUBIC. POSTE LIN.ENERG | S | 0
47105 | RETIRO E HINCADA DE POSTE SI CONJUNTO, SI PROTECCIONES A 13.2 KV-ZONA RURAL-ORDINARIO | 99 - GLOBAL | 2293080 | S | 19 | 1314 | HINCAD/REUBIC. POSTE LIN.ENERG | S | 0
47106 | RETIRO E HINCADA DE POSTE SI CONJUNTO, SI PROTECCIONES A 13.2 KV-ZONA RURAL-SAB | 99 - GLOBAL | 2443651 | S | 19 | 1314 | HINCAD/REUBIC. POSTE LIN.ENERG | S | 0
47107 | RETIRO E HINCADA DE POSTE SI CONJUNTO, SI PROTECCIONES A 13.2 KV-ZONA RURAL-FESTIVO | 99 - GLOBAL | 3401525 | S | 19 | 1314 | HINCAD/REUBIC. POSTE LIN.ENERG | S | 0
47108 | RETIRO E HINCADA DE POSTE SI CONJUNTO, SI PROTECCIONES A 34,5 KV-ZONA URBANA-ORDINARIO | 99 - GLOBAL | 3014550 | S | 19 | 1314 | HINCAD/REUBIC. POSTE LIN.ENERG | S | 0
47109 | RETIRO E HINCADA DE POSTE SI CONJUNTO, SI PROTECCIONES A 34,5 KV-ZONA URBANA-SAB | 99 - GLOBAL | 3014550 | S | 19 | 1314 | HINCAD/REUBIC. POSTE LIN.ENERG | S | 0
47110 | RETIRO E HINCADA DE POSTE SI CONJUNTO, SI PROTECCIONES A 34,5KV-ZONA URBANA-FESTIVO | 99 - GLOBAL | 4196208 | S | 19 | 1314 | HINCAD/REUBIC. POSTE LIN.ENERG | S | 0
47111 | RETIRO E HINCADA DE POSTE SI CONJUNTO, SI PROTECCIONES A 34,5 KV-ZONA RURAL-ORDINARIO | 99 - GLOBAL | 2923178 | S | 19 | 1314 | HINCAD/REUBIC. POSTE LIN.ENERG | S | 0
47112 | RETIRO E HINCADA DE POSTE SI CONJUNTO, SI PROTECCIONES A 34,5 KV-ZONA RURAL-SAB | 99 - GLOBAL | 2923178 | S | 19 | 1314 | HINCAD/REUBIC. POSTE LIN.ENERG | S | 0
47113 | RETIRO E HINCADA DE POSTE SI CONJUNTO, SI PROTECCIONES A 34,5KV-ZONA RURAL-FESTIVO | 99 - GLOBAL | 4069018 | S | 19 | 1314 | HINCAD/REUBIC. POSTE LIN.ENERG | S | 0
47114 | ELABORACION DE PUENTES VERTICALES Y HORIZONTALES A 13.2 -ZONA URBANA-ORDINARIO | 99 - GLOBAL | 419882 | S | 19 | 1377 | ELABOR/RETIRO PUENTE EN CALIEN | S | 0
47115 | ELABORACION DE PUENTES VERTICALES Y HORIZONTALES A 13.2 -ZONA URBANA-SAB | 99 - GLOBAL | 482992 | S | 19 | 1377 | ELABOR/RETIRO PUENTE EN CALIEN | S | 0
47116 | ELABORACION DE PUENTES VERTICALES Y HORIZONTALES A 13.2 -ZONA URBANA-FESTIVO | 99 - GLOBAL | 672321 | S | 19 | 1377 | ELABOR/RETIRO PUENTE EN CALIEN | S | 0
47117 | ELABORACION DE PUENTES VERTICALES Y HORIZONTALES A 13.2 -ZONA RURAL-ORDINARIO | 99 - GLOBAL | 524855 | S | 19 | 1377 | ELABOR/RETIRO PUENTE EN CALIEN | S | 0
47118 | ELABORACION DE PUENTES VERTICALES Y HORIZONTALES A 13.2 -ZONA RURAL-SAB | 99 - GLOBAL | 571996 | S | 19 | 1377 | ELABOR/RETIRO PUENTE EN CALIEN | S | 0
47119 | ELABORACION DE PUENTES VERTICALES Y HORIZONTALES A 13.2 -ZONA RURAL-FESTIVO | 99 - GLOBAL | 796208 | S | 19 | 1377 | ELABOR/RETIRO PUENTE EN CALIEN | S | 0
47120 | ELABORACION DE PUENTES VERTICALES Y HORIZONTALES A 34,5 -ZONA URBANA-ORDINARIO | 99 - GLOBAL | 603743 | S | 19 | 1377 | ELABOR/RETIRO PUENTE EN CALIEN | S | 0
47121 | ELABORACION DE PUENTES VERTICALES Y HORIZONTALES A 34,5-ZONA URBANA-SAB | 99 - GLOBAL | 603742 | S | 19 | 1377 | ELABOR/RETIRO PUENTE EN CALIEN | S | 0
47122 | ELABORACION DE PUENTES VERTICALES Y HORIZONTALES A 34,5 -ZONA URBANA-FESTIVO | 99 - GLOBAL | 840398 | S | 19 | 1377 | ELABOR/RETIRO PUENTE EN CALIEN | S | 0
47123 | ELABORACION DE PUENTES VERTICALES Y HORIZONTALES A 34,5 -ZONA RURAL-ORDINARIO | 99 - GLOBAL | 724489 | S | 19 | 1377 | ELABOR/RETIRO PUENTE EN CALIEN | S | 0
47124 | ELABORACION DE PUENTES VERTICALES Y HORIZONTALES A 34,5-ZONA RURAL-SAB | 99 - GLOBAL | 724488 | S | 19 | 1377 | ELABOR/RETIRO PUENTE EN CALIEN | S | 0
47125 | ELABORACION DE PUENTES VERTICALES Y HORIZONTALES A 34,5 -ZONA RURAL-FESTIVO | 99 - GLOBAL | 1008481 | S | 19 | 1377 | ELABOR/RETIRO PUENTE EN CALIEN | S | 0
47126 | APERTURA Y CIERRE DE PUENTES VERTICALES U HORIZONTALES A 13.2 KV-ZONA URBANA-ORDINARIO | 99 - GLOBAL | 314914 | S | 19 | 1377 | ELABOR/RETIRO PUENTE EN CALIEN | S | 0
47127 | APERTURA Y CIERRE DE PUENTES VERTICALES U HORIZONTALES A 13.2 KV-ZONA URBANA-SAB | 99 - GLOBAL | 362245 | S | 19 | 1377 | ELABOR/RETIRO PUENTE EN CALIEN | S | 0
47128 | APERTURA Y CIERRE DE PUENTES VERTICALES U HORIZONTALES A 13.2 KV-ZONA URBANA-FESTIVO | 99 - GLOBAL | 504238 | S | 19 | 1377 | ELABOR/RETIRO PUENTE EN CALIEN | S | 0
47129 | APERTURA Y CIERRE DE PUENTES VERTICALES U HORIZONTALES A 13.2 KV-ZONA RURAL-ORDINARIO | 99 - GLOBAL | 419884 | S | 19 | 1377 | ELABOR/RETIRO PUENTE EN CALIEN | S | 0
47130 | APERTURA Y CIERRE DE PUENTES VERTICALES U HORIZONTALES A 13.2 KV-ZONA RURAL-SAB | 99 - GLOBAL | 457596 | S | 19 | 1377 | ELABOR/RETIRO PUENTE EN CALIEN | S | 0
47131 | APERTURA Y CIERRE DE PUENTES VERTICALES U HORIZONTALES A 13.2 KV-ZONA RURAL-FESTIVO | 99 - GLOBAL | 636969 | S | 19 | 1377 | ELABOR/RETIRO PUENTE EN CALIEN | S | 0
47132 | APERTURA Y CIERRE DE PUENTES VERTICALES U HORIZONTALES A 34,5 KV-ZONA URBANA-ORDINARIO | 99 - GLOBAL | 482992 | S | 19 | 1377 | ELABOR/RETIRO PUENTE EN CALIEN | S | 0
47133 | APERTURA Y CIERRE DE PUENTES VERTICALES U HORIZONTALES A 34,5 KV-ZONA URBANA-SAB | 99 - GLOBAL | 482992 | S | 19 | 1377 | ELABOR/RETIRO PUENTE EN CALIEN | S | 0
47134 | APERTURA Y CIERRE DE PUENTES VERTICALES U HORIZONTALES A 34,5 KV-ZONA URBANA-FESTIVO | 99 - GLOBAL | 672321 | S | 19 | 1377 | ELABOR/RETIRO PUENTE EN CALIEN | S | 0
47135 | APERTURA Y CIERRE DE PUENTES VERTICALES U HORIZONTALES A 34,5 KV-ZONA RURAL-ORDINARIO | 99 - GLOBAL | 603743 | S | 19 | 1377 | ELABOR/RETIRO PUENTE EN CALIEN | S | 0
47136 | APERTURA Y CIERRE DE PUENTES VERTICALES U HORIZONTALES A 34,5 KV-ZONA RURAL-SAB | 99 - GLOBAL | 603742 | S | 19 | 1377 | ELABOR/RETIRO PUENTE EN CALIEN | S | 0
47137 | APERTURA Y CIERRE DE PUENTES VERTICALES U HORIZONTALES A 34,5 KV-ZONA RURAL-FESTIVO | 99 - GLOBAL | 840398 | S | 19 | 1377 | ELABOR/RETIRO PUENTE EN CALIEN | S | 0
47138 | CIERRE Y APERTURA DE PUENTES VERTICALES A 13.2 KV ZONA URBANA-ORDINARIO | 99 - GLOBAL | 209942 | S | 19 | 1377 | ELABOR/RETIRO PUENTE EN CALIEN | S | 0
47139 | CIERRE Y APERTURA DE PUENTES VERTICALES A 13.2 KV ZONA URBANA-SAB | 99 - GLOBAL | 241497 | S | 19 | 1377 | ELABOR/RETIRO PUENTE EN CALIEN | S | 0
47140 | CIERRE Y APERTURA DE PUENTES VERTICALES A 13.2 KV ZONA URBANA-FESTIVO | 99 - GLOBAL | 336160 | S | 19 | 1377 | ELABOR/RETIRO PUENTE EN CALIEN | S | 0
47141 | CIERRE Y APERTURA DE PUENTES VERTICALES A 13.2 KV ZONA RURAL-ORDINARIO | 99 - GLOBAL | 314914 | S | 19 | 1377 | ELABOR/RETIRO PUENTE EN CALIEN | S | 0
47142 | CIERRE Y APERTURA DE PUENTES VERTICALES A 13.2 KV ZONA RURAL-SAB | 99 - GLOBAL | 343197 | S | 19 | 1377 | ELABOR/RETIRO PUENTE EN CALIEN | S | 0
47143 | CIERRE Y APERTURA DE PUENTES VERTICALES A 13.2 KV ZONA RURAL-FESTIVO | 99 - GLOBAL | 477726 | S | 19 | 1377 | ELABOR/RETIRO PUENTE EN CALIEN | S | 0
47144 | CIERRE Y APERTURA DE PUENTES VERTICALES A 34,5 KV ZONA URBANA-ORDINARIO | 99 - GLOBAL | 362245 | S | 19 | 1377 | ELABOR/RETIRO PUENTE EN CALIEN | S | 0
47145 | CIERRE Y APERTURA DE PUENTES VERTICALES A 34,5 KV ZONA URBANA-SAB | 99 - GLOBAL | 362245 | S | 19 | 1377 | ELABOR/RETIRO PUENTE EN CALIEN | S | 0
47146 | CIERRE Y APERTURA DE PUENTES VERTICALES A 34,5 KV ZONA URBANA-FESTIVO | 99 - GLOBAL | 504238 | S | 19 | 1377 | ELABOR/RETIRO PUENTE EN CALIEN | S | 0
47147 | CIERRE Y APERTURA DE PUENTES VERTICALES A 34,5 KV ZONA RURAL-ORDINARIO | 99 - GLOBAL | 482992 | S | 19 | 1377 | ELABOR/RETIRO PUENTE EN CALIEN | S | 0
47148 | CIERRE Y APERTURA DE PUENTES VERTICALES A 34,5 KV ZONA RURAL-SAB | 99 - GLOBAL | 482992 | S | 19 | 1377 | ELABOR/RETIRO PUENTE EN CALIEN | S | 0
47149 | CIERRE Y APERTURA DE PUENTES VERTICALES A 34,5 KV ZONA RURAL-FESTIVO | 99 - GLOBAL | 672321 | S | 19 | 1377 | ELABOR/RETIRO PUENTE EN CALIEN | S | 0
47150 | INSTALACION DE PROTECCIONES DE LINEA A 13-2 KV-ZONA URBANA- ORDINARIO | 99 - GLOBAL | 472109 | S | 19 | 1375 | MONTAJE / RETIRO PROTECCIONES | S | 0
47151 | INSTALACION DE PROTECCIONES DE LINEA A 13-2 KV-ZONA URBANA- SAB | 99 - GLOBAL | 543064 | S | 19 | 1375 | MONTAJE / RETIRO PROTECCIONES | S | 0
47152 | INSTALACION DE PROTECCIONES DE LINEA A 13-2 KV-ZONA URBANA- FESTIVO | 99 - GLOBAL | 755939 | S | 19 | 1375 | MONTAJE / RETIRO PROTECCIONES | S | 0
47153 | INSTALACION DE PROTECCIONES DE LINEA A 13-2 KV-ZONA RURAL- ORDINARIO | 99 - GLOBAL | 590134 | S | 19 | 1375 | MONTAJE / RETIRO PROTECCIONES | S | 0
47154 | INSTALACION DE PROTECCIONES DE LINEA A 13-2 KV-ZONA RURAL- SAB | 99 - GLOBAL | 643139 | S | 19 | 1375 | MONTAJE / RETIRO PROTECCIONES | S | 0
47155 | INSTALACION DE PROTECCIONES DE LINEA A 13-2 KV-ZONA RURAL- FESTIVO | 99 - GLOBAL | 895237 | S | 19 | 1375 | MONTAJE / RETIRO PROTECCIONES | S | 0
47156 | INSTALACION DE PROTECCIONES DE LINEA A 34,5 KV-ZONA URBANA- ORDINARIO | 99 - GLOBAL | 814599 | S | 19 | 1375 | MONTAJE / RETIRO PROTECCIONES | S | 0
47157 | INSTALACION DE PROTECCIONES DE LINEA A 34,5 KV-ZONA URBANA- SAB | 99 - GLOBAL | 814599 | S | 19 | 1375 | MONTAJE / RETIRO PROTECCIONES | S | 0
47158 | INSTALACION DE PROTECCIONES DE LINEA A 34,5KV-ZONA URBANA- FESTIVO | 99 - GLOBAL | 1133909 | S | 19 | 1375 | MONTAJE / RETIRO PROTECCIONES | S | 0
47159 | INSTALACION DE PROTECCIONES DE LINEA A 34,5 KV-ZONA RURAL- ORDINARIO | 99 - GLOBAL | 950365 | S | 19 | 1375 | MONTAJE / RETIRO PROTECCIONES | S | 0
47160 | INSTALACION DE PROTECCIONES DE LINEA A 34,5 KV-ZONA RURAL- SAB | 99 - GLOBAL | 950365 | S | 19 | 1375 | MONTAJE / RETIRO PROTECCIONES | S | 0
47161 | INSTALACION DE PROTECCIONES DE LINEA A 34,5KV-ZONA RURAL- FESTIVO | 99 - GLOBAL | 1322894 | S | 19 | 1375 | MONTAJE / RETIRO PROTECCIONES | S | 0
47162 | INSTALACION DE CRUCETA Y RETIRO DE ANGULAR A 13.2 KV-ZONA URBANA-ORDINARIO | 99 - GLOBAL | 1058676 | S | 19 | 1321 | TRABAJOS PARTICULARES ENERGIA | S | 0
47163 | INSTALACION DE CRUCETA Y RETIRO DE ANGULAR A 13.2 KV-ZONA URBANA-SAB | 99 - GLOBAL | 1217792 | S | 19 | 1321 | TRABAJOS PARTICULARES ENERGIA | S | 0
47164 | INSTALACION DE CRUCETA Y RETIRO DE ANGULAR A 13.2 KV-ZONA URBANA-FESTIVO | 99 - GLOBAL | 1695150 | S | 19 | 1321 | TRABAJOS PARTICULARES ENERGIA | S | 0
47165 | INSTALACION DE CRUCETA Y RETIRO DE ANGULAR A 13.2 KV-ZONA RURAL-ORDINARIO | 99 - GLOBAL | 1191010 | S | 19 | 1321 | TRABAJOS PARTICULARES ENERGIA | S | 0
47166 | INSTALACION DE CRUCETA Y RETIRO DE ANGULAR A 13.2 KV-ZONA RURAL-SAB | 99 - GLOBAL | 1297980 | S | 19 | 1321 | TRABAJOS PARTICULARES ENERGIA | S | 0
47167 | INSTALACION DE CRUCETA Y RETIRO DE ANGULAR A 13.2 KV-ZONA RURAL-FESTIVO | 99 - GLOBAL | 1806767 | S | 19 | 1321 | TRABAJOS PARTICULARES ENERGIA | S | 0
47168 | INSTALACION DE CRUCETA Y RETIRO DE ANGULAR A 34,5 KV-ZONA URBANA-ORDINARIO | 99 - GLOBAL | 1522242 | S | 19 | 1321 | TRABAJOS PARTICULARES ENERGIA | S | 0
47169 | INSTALACION DE CRUCETA Y RETIRO DE ANGULAR A 34,5KV-ZONA URBANA-SAB | 99 - GLOBAL | 0 | S | 19 | 1321 | TRABAJOS PARTICULARES ENERGIA | S | 0
47170 | INSTALACION DE CRUCETA Y RETIRO DE ANGULAR A 34,5 KV-ZONA URBANA-FESTIVO | 99 - GLOBAL | 2118938 | S | 19 | 1321 | TRABAJOS PARTICULARES ENERGIA | S | 0
47171 | INSTALACION DE CRUCETA Y RETIRO DE ANGULAR A 34,5 KV-ZONA RURAL-ORDINARIO | 99 - GLOBAL | 1674467 | S | 19 | 1321 | TRABAJOS PARTICULARES ENERGIA | S | 0
47172 | INSTALACION DE CRUCETA Y RETIRO DE ANGULAR A 34,5KV-ZONA URURAL-SAB | 99 - GLOBAL | 1674426 | S | 19 | 1321 | TRABAJOS PARTICULARES ENERGIA | S | 0
47173 | INSTALACION DE CRUCETA Y RETIRO DE ANGULAR A 34,5 KV-ZONA RURAL-FESTIVO | 99 - GLOBAL | 2330831 | S | 19 | 1321 | TRABAJOS PARTICULARES ENERGIA | S | 0
47174 | ENGANCHE DE LINEA (TEMPLADA Y REMATE DE LINEA) | 99 - GLOBAL | 818958 | S | 19 | 1375 | MONTAJE / RETIRO PROTECCIONES | S | 0
47175 | INSTALACION DE PROTECCIONES DE CORTO CIRCUITO DE LINEA A 13.2 KV. | 99 - GLOBAL | 1047954 | S | 19 | 1375 | MONTAJE / RETIRO PROTECCIONES | S | 0
47176 | RETIRO E INSTALACION DE UN (1) JUEGO DE PROTECCIONES A 13.2 KV - SEMANA-ZONA URBANA | 99 - GLOBAL | 314914 | S | 19 | 1375 | MONTAJE / RETIRO PROTECCIONES | S | 0
47177 | RETIRO E INSTALACION DE UN (1) JUEGO DE PROTECCIONES A 13.2 5 KV - SAB- ZONA URBANA | 99 - GLOBAL | 362245 | S | 19 | 1375 | MONTAJE / RETIRO PROTECCIONES | S | 0
47178 | RETIRO E INSTALACION DE UN (1) JUEGO DE PROTECCIONES A 13.2 KV - DOM-FESTIVO-ZONA URBANA | 99 - GLOBAL | 504238 | S | 19 | 1375 | MONTAJE / RETIRO PROTECCIONES | S | 0
47179 | RETIRO E INSTALACION DE UN (1) JUEGO DE PROTECCIONES A 13.2 KV - SEMANA-ZONA RURAL | 99 - GLOBAL | 419884 | S | 19 | 1375 | MONTAJE / RETIRO PROTECCIONES | S | 0
47180 | RETIRO E INSTALACION DE UN (1) JUEGO DE PROTECCIONES A 13.2 KV - SAB-ZONA RURAL | 99 - GLOBAL | 457595 | S | 19 | 1375 | MONTAJE / RETIRO PROTECCIONES | S | 0
47181 | RETIRO E INSTALACION DE UN (1) JUEGO DE PROTECCIONES A 13.2 KV - DOM-FESTIVO-ZONA RURAL | 99 - GLOBAL | 636969 | S | 19 | 1375 | MONTAJE / RETIRO PROTECCIONES | S | 0
47182 | RETIRO E INSTALACION DE UN (1) JUEGO DE PROTECCIONES A 34.5 KV - SEMANA-ZONA URBANA | 99 - GLOBAL | 603743 | S | 19 | 1375 | MONTAJE / RETIRO PROTECCIONES | S | 0
47183 | RETIRO E INSTALACION DE UN (1) JUEGO DE PROTECCIONES A 34.5 KV - SAB-ZONA URBANA | 99 - GLOBAL | 603743 | S | 19 | 1375 | MONTAJE / RETIRO PROTECCIONES | S | 0
47184 | RETIRO E INSTALACION DE UN (1) JUEGO DE PROTECCIONES A 34.5 KV - DOM-FESTIVO-ZONA URBANA | 99 - GLOBAL | 840398 | S | 19 | 1375 | MONTAJE / RETIRO PROTECCIONES | S | 0
47185 | RETIRO E INSTALACION DE UN (1) JUEGO DE PROTECCIONES A 34.5 KV - SEMANA-ZONA RURAL | 99 - GLOBAL | 724489 | S | 19 | 1375 | MONTAJE / RETIRO PROTECCIONES | S | 0
47186 | RETIRO E INSTALACION DE UN (1) JUEGO DE PROTECCIONES A 34.5 KV - SAB-ZONA RURAL | 99 - GLOBAL | 724489 | S | 19 | 1375 | MONTAJE / RETIRO PROTECCIONES | S | 0
47187 | RETIRO E INSTALACION DE UN (1) JUEGO DE PROTECCIONES A 34.5 KV - DOM-FESTIVO-ZONA RURAL | 99 - GLOBAL | 1008481 | S | 19 | 1375 | MONTAJE / RETIRO PROTECCIONES | S | 0
47188 | RETIRO E INSTALACION DE DOS (2) JUEGO DE PROTECCIONES A 13.2 KV - SEMANA-ZONA URBANA | 99 - GLOBAL | 419882 | S | 19 | 1375 | MONTAJE / RETIRO PROTECCIONES | S | 0
47189 | RETIRO E INSTALACION DE DOS(2) JUEGO DE PROTECCIONES A 13.2 5 KV - SAB- ZONA URBANA | 99 - GLOBAL | 482992 | S | 19 | 1375 | MONTAJE / RETIRO PROTECCIONES | S | 0
47190 | RETIRO E INSTALACION DE DOS (2) JUEGO DE PROTECCIONES A 13.2 KV - DOM-FESTIVO-ZONA URBANA | 99 - GLOBAL | 672321 | S | 19 | 1375 | MONTAJE / RETIRO PROTECCIONES | S | 0
47191 | RETIRO E INSTALACION DE DOS (2) JUEGO DE PROTECCIONES A 13.2 KV - SEMANA-ZONA RURAL | 99 - GLOBAL | 524855 | S | 19 | 1375 | MONTAJE / RETIRO PROTECCIONES | S | 0
47192 | RETIRO E INSTALACION DE DOS(2) JUEGO DE PROTECCIONES A 13.2 5 KV - SAB- ZONA RURAL | 99 - GLOBAL | 571995 | S | 19 | 1375 | MONTAJE / RETIRO PROTECCIONES | S | 0
47193 | RETIRO E INSTALACION DE DOS (2) JUEGO DE PROTECCIONES A 13.2 KV - DOM-FESTIVO-ZONA RURAL | 99 - GLOBAL | 796208 | S | 19 | 1375 | MONTAJE / RETIRO PROTECCIONES | S | 0
47194 | RETIRO E INSTALACION DE DOS (2) JUEGO DE PROTECCIONES A 34.5 KV - SEMANA-ZONA URBANA | 99 - GLOBAL | 724489 | S | 19 | 1375 | MONTAJE / RETIRO PROTECCIONES | S | 0
47195 | RETIRO E INSTALACION DE DOS (2) JUEGO DE PROTECCIONES A 34.5 KV - SAB-ZONA URBANA | 99 - GLOBAL | 724489 | S | 19 | 1375 | MONTAJE / RETIRO PROTECCIONES | S | 0
47196 | RETIRO E INSTALACION DE DOS (2) JUEGO DE PROTECCIONES A 34.5 KV - DOM-FESTIVO-ZONA URBANA | 99 - GLOBAL | 1008481 | S | 19 | 1375 | MONTAJE / RETIRO PROTECCIONES | S | 0
47197 | RETIRO E INSTALACION DE DOS (2) JUEGO DE PROTECCIONES A 34.5 KV - SEMANA-ZONA RURAL | 99 - GLOBAL | 845238 | S | 19 | 1375 | MONTAJE / RETIRO PROTECCIONES | S | 0
47198 | RETIRO E INSTALACION DE DOS (2) JUEGO DE PROTECCIONES A 34.5 KV - SAB-ZONA RURAL | 99 - GLOBAL | 845238 | S | 19 | 1375 | MONTAJE / RETIRO PROTECCIONES | S | 0
47199 | RETIRO E INSTALACION DE DOS (2) JUEGO DE PROTECCIONES A 34.5 KV - DOM-FESTIVO-ZONA RURAL | 99 - GLOBAL | 1176559 | S | 19 | 1375 | MONTAJE / RETIRO PROTECCIONES | S | 0
47200 | RETIRO E INSTALACION DE TRES (3) JUEGO DE PROTECCIONES A 13.2 KV - SEMANA-ZONA URBANA | 99 - GLOBAL | 629826 | S | 19 | 1375 | MONTAJE / RETIRO PROTECCIONES | S | 0
47201 | RETIRO E INSTALACION DE TRES (3) JUEGO DE PROTECCIONES A 13.2 5 KV - SAB- ZONA URBANA | 99 - GLOBAL | 724489 | S | 19 | 1375 | MONTAJE / RETIRO PROTECCIONES | S | 0
47202 | RETIRO E INSTALACION DE TRES (3) JUEGO DE PROTECCIONES A 13.2 KV - DOM-FESTIVO-ZONA URBANA | 99 - GLOBAL | 1008481 | S | 19 | 1375 | MONTAJE / RETIRO PROTECCIONES | S | 0
47203 | RETIRO E INSTALACION DE TRES (3) JUEGO DE PROTECCIONES A 13.2 KV - SEMANA-ZONA RURAL | 99 - GLOBAL | 734798 | S | 19 | 1375 | MONTAJE / RETIRO PROTECCIONES | S | 0
47204 | RETIRO E INSTALACION DE TRES (3) JUEGO DE PROTECCIONES A 13.2 5 KV - SAB- ZONA RURAL | 99 - GLOBAL | 800795 | S | 19 | 1375 | MONTAJE / RETIRO PROTECCIONES | S | 0
47205 | RETIRO E INSTALACION DE TRES (3) JUEGO DE PROTECCIONES A 13.2 KV - DOM-FESTIVO-ZONA RURAL | 99 - GLOBAL | 1114693 | S | 19 | 1375 | MONTAJE / RETIRO PROTECCIONES | S | 0
47206 | RETIRO E INSTALACION DE TRES (3) JUEGO DE PROTECCIONES A 34.5 KV - SEMANA-ZONA URBANA | 99 - GLOBAL | 965986 | S | 19 | 1375 | MONTAJE / RETIRO PROTECCIONES | S | 0
47207 | RETIRO E INSTALACION DE TRES (3) JUEGO DE PROTECCIONES A 34.5 KV - SAB-ZONA URBANA | 99 - GLOBAL | 965986 | S | 19 | 1375 | MONTAJE / RETIRO PROTECCIONES | S | 0
47208 | RETIRO E INSTALACION DE TRES (3) JUEGO DE PROTECCIONES A 34.5 KV - DOM-FESTIVO-ZONA URBANA | 99 - GLOBAL | 1344639 | S | 19 | 1375 | MONTAJE / RETIRO PROTECCIONES | S | 0
47209 | RETIRO E INSTALACION DE TRES (3) JUEGO DE PROTECCIONES A 34.5 KV - SEMANA-ZONA RURAL | 99 - GLOBAL | 1086734 | S | 19 | 1375 | MONTAJE / RETIRO PROTECCIONES | S | 0
47210 | RETIRO E INSTALACION DE TRES (3) JUEGO DE PROTECCIONES A 34.5 KV - SAB-ZONA RURAL | 99 - GLOBAL | 1086734 | S | 19 | 1375 | MONTAJE / RETIRO PROTECCIONES | S | 0
47211 | RETIRO E INSTALACION DE TRES (3) JUEGO DE PROTECCIONES A 34.5 KV - DOM-FESTIVO-ZONA RURAL | 99 - GLOBAL | 1512719 | S | 19 | 1375 | MONTAJE / RETIRO PROTECCIONES | S | 0
47300 | PRUEBA DE CABLE MONOPOLAR | 99 - GLOBAL | 387602 | S | 19 | 1300 | PRUEBA CABLE PRIMARIO SUBTERR. | S | 0
47301 | ELABORACION DE TERMINALES ELAST. | 99 - GLOBAL | 387602 | S | 19 | 1378 | ELABORACION TERMINALES ELASTOM | S | 0
47302 | ELABORACION DE TERMINALES Y CODOS. | 99 - GLOBAL | 775203 | S | 19 | 1378 | ELABORACION TERMINALES ELASTOM | S | 0
47303 | ELABORACION DE TRES JUEGOS | 99 - GLOBAL | 1162805 | S | 19 | 1378 | ELABORACION TERMINALES ELASTOM | S | 0
47304 | ELABORACION DE CUATRO JUEGOS. | 99 - GLOBAL | 1550405 | S | 19 | 1378 | ELABORACION TERMINALES ELASTOM | S | 0
47305 | APERTURA Y CIERRE DE PUENTES EN CALIENTE (MONOF O TRIFASICO) | 99 - GLOBAL | 419882 | S | 19 | 1377 | ELABOR/RETIRO PUENTE EN CALIEN | S | 0
47306 | Elaboracion de empalme monopolar a 13.2 kv | 99 - GLOBAL | 387602 | S | 19 | 1378 | ELABORACION TERMINALES ELASTOM | S | 0
47307 | Conversion conjunto terminal a sencillo corrido | 99 - GLOBAL | 1939754 | S | 19 | 1321 | TRABAJOS PARTICULARES ENERGIA | S | 0
47308 | Conversion doble terminal a corrido sencillo en bandera | 99 - GLOBAL | 2263049 | S | 19 | 1321 | TRABAJOS PARTICULARES ENERGIA | S | 0
47350 | PARTICULAR ENSAYOS DE RUTINA A TRANSFORMADORES DE 5 A 15 KVA | 65 - UNIDAD | 29862 | S | 19 | 1733 | COMPROB.PROTOCOLO TRANSFORMAD. | S | 0
47351 | PARTICULAR ENSAYOS DE RUTINA A TRANSFORMADORES DE 25 A 45 KVA | 65 - UNIDAD | 44783 | S | 19 | 1733 | COMPROB.PROTOCOLO TRANSFORMAD. | S | 0
47352 | PARTICULAR ENSAYOS DE RUTINA A TRANSFORMADORES DE 50 A 125 KVA | 65 - UNIDAD | 74639 | S | 19 | 1733 | COMPROB.PROTOCOLO TRANSFORMAD. | S | 0
47353 | PARTICULAR ENSAYOS DE RUTINA A TRANSFORMADORES DE 150 A 225 KVA | 65 - UNIDAD | 104489 | S | 19 | 1733 | COMPROB.PROTOCOLO TRANSFORMAD. | S | 0
47354 | PARTICULAR ENSAYOS DE RUTINA A TRANSFORMADORES DE 250 A 400 KVA | 65 - UNIDAD | 144776 | S | 19 | 1733 | COMPROB.PROTOCOLO TRANSFORMAD. | S | 0
47355 | PARTICULAR ENSAYOS DE RUTINA A TRANSFORMADORES DE 500 Y MAS | 65 - UNIDAD | 298555 | S | 19 | 1733 | COMPROB.PROTOCOLO TRANSFORMAD. | S | 0
47400 | Toma muestras aceites dielectricos en sitio para Análisis en Laboratorio Ensayos (1 a 10 muestras) | 65 - UNIDAD | 54936 |  |  | 1578 | PRBA/ANALISIS DIELECT SIN IVA | S | 0
47401 | Toma muestras aceites dielectricos en sitio para Análisis en Laboratorio Ensayos (11 a 20 muestras) | 65 - UNIDAD | 52190 |  |  | 1578 | PRBA/ANALISIS DIELECT SIN IVA | S | 0
47402 | Toma muestras aceites dielectricos en sitio para Análisis en Laboratorio Ensayos (21 a 40 muestras) | 65 - UNIDAD | 49443 |  |  | 1578 | PRBA/ANALISIS DIELECT SIN IVA | S | 0
47403 | Toma muestras aceites dielectricos en sitio para Análisis en Laboratorio Ensayos (41 en adelante) | 65 - UNIDAD | 46696 |  |  | 1578 | PRBA/ANALISIS DIELECT SIN IVA | S | 0
47404 | PARTICULAR Toma muestra aceites dielectricos sitio para Análisis Laboratorio Ensayos(1-10 muestras) | 65 - UNIDAD | 54936 | S | 19 | 1302 | PRUEBA/ANALISIS ACEITE DIELECT | S | 0
47405 | PARTICULAR Toma muestra aceites dielectricos sitio para Análisis Laboratorio Ensayos(11-20 muestras) | 65 - UNIDAD | 52190 | S | 19 | 1302 | PRUEBA/ANALISIS ACEITE DIELECT | S | 0
47406 | PARTICULAR Toma muestra aceites dielectricos sitio para Análisis Laboratorio Ensayos(21-40 muestras) | 65 - UNIDAD | 49443 | S | 19 | 1302 | PRUEBA/ANALISIS ACEITE DIELECT | S | 0
47407 | PARTICULAR Toma muestra aceites dielectricos sitio para Análisis Laboratorio Ensayos(41-adelante) | 65 - UNIDAD | 46696 | S | 19 | 1302 | PRUEBA/ANALISIS ACEITE DIELECT | S | 0
47408 | Análisis Fisicoquimico (Norma ASTM-8) (1 a 10 muestras) | 65 - UNIDAD | 165463 |  |  | 1578 | PRBA/ANALISIS DIELECT SIN IVA | S | 0
47409 | Análisis Fisicoquimico (Norma ASTM-8) (11 a 20 muestras) | 65 - UNIDAD | 157192 |  |  | 1578 | PRBA/ANALISIS DIELECT SIN IVA | S | 0
47410 | Análisis Fisicoquimico (Norma ASTM-8) (21 a 40 muestras) | 65 - UNIDAD | 148917 |  |  | 1578 | PRBA/ANALISIS DIELECT SIN IVA | S | 0
47411 | Análisis Fisicoquimico (Norma ASTM-8) (41 en adelante) | 65 - UNIDAD | 140645 |  |  | 1578 | PRBA/ANALISIS DIELECT SIN IVA | S | 0
47412 | PARTICULAR Análisis Fisicoquimico (Norma ASTM-8) (1 a 10 muestras) | 65 - UNIDAD | 165463 | S | 19 | 1302 | PRUEBA/ANALISIS ACEITE DIELECT | S | 0
47413 | PARTICULAR Análisis Fisicoquimico (Norma ASTM-8) (11 a 20 muestras) | 65 - UNIDAD | 157192 | S | 19 | 1302 | PRUEBA/ANALISIS ACEITE DIELECT | S | 0
47414 | PARTICULAR Análisis Fisicoquimico (Norma ASTM-8) (21 a 40 muestras) | 65 - UNIDAD | 148917 | S | 19 | 1302 | PRUEBA/ANALISIS ACEITE DIELECT | S | 0
47415 | PARTICULAR Análisis Fisicoquimico (Norma ASTM-8) (41 en adelante) | 65 - UNIDAD | 140645 | S | 19 | 1302 | PRUEBA/ANALISIS ACEITE DIELECT | S | 0
47416 | INACTIVO-Análisis PCBs-KIT CLOR N-OIL-50 aceites dielectr(Norma EPA SW-846 Met 9079)(1-10 muestras) | 65 - UNIDAD | 0 |  |  | 1578 | PRBA/ANALISIS DIELECT SIN IVA | S | 0
47417 | INACTIVO-Análisis PCBs-KIT CLOR N-OIL-50 aceites dielectr(Norma EPA SW-846 Met 9079)(11-20 muestras) | 65 - UNIDAD | 0 |  |  | 1578 | PRBA/ANALISIS DIELECT SIN IVA | S | 0
47418 | INACTIVO-Análisis PCBs-KIT CLOR N-OIL-50 aceites dielectr(Norma EPA SW-846 Met 9079)(21-40 muestras) | 65 - UNIDAD | 0 |  |  | 1578 | PRBA/ANALISIS DIELECT SIN IVA | S | 0
47419 | INACTIVO-Análisis PCBs-KIT CLOR N-OIL-50 aceites dielectr(Norma EPA SW-846 Metodo 9079)(41 o más) | 65 - UNIDAD | 0 |  |  | 1578 | PRBA/ANALISIS DIELECT SIN IVA | S | 0
47420 | INACTIVO-PARTIC. Anals PCBs-KIT CLOR N-OIL-50 aceites dielectr(Norma EPA SW-846 Met.9079)(1-10 mues) | 65 - UNIDAD | 0 | S | 19 | 1302 | PRUEBA/ANALISIS ACEITE DIELECT | S | 0
47421 | INACTIVO-PARTIC. Anals PCBs-KIT CLOR N-OIL-50 aceite dielectr(Norma EPA SW-846 Met.9079)(11-20 mues) | 65 - UNIDAD | 0 | S | 19 | 1302 | PRUEBA/ANALISIS ACEITE DIELECT | S | 0
47422 | INACTIVO-PARTIC. Anals PCBs-KIT CLOR N-OIL-50 aceite dielectr(Norma EPA SW-846 Met.9079)(21-40 mues) | 65 - UNIDAD | 0 | S | 19 | 1302 | PRUEBA/ANALISIS ACEITE DIELECT | S | 0
47423 | INACTIVO-PARTIC. Anals PCBs-KIT CLOR N-OIL-50 aceites dielectr(Norma EPA SW-846 Met.9079)(41 o más) | 65 - UNIDAD | 0 | S | 19 | 1302 | PRUEBA/ANALISIS ACEITE DIELECT | S | 0
47424 | Ensayo Contenido Humedad aceites Dielectricos(Met. Karl Fisher Norma ASTM -D-1533)(1-10 muestras) | 65 - UNIDAD | 45913 |  |  | 1578 | PRBA/ANALISIS DIELECT SIN IVA | S | 0
47425 | Ensayo Contenido Humedad aceites Dielectricos(Met. Karl Fisher Norma ASTM -D-1533)(11-20 muestras) | 65 - UNIDAD | 43616 |  |  | 1578 | PRBA/ANALISIS DIELECT SIN IVA | S | 0
47426 | Ensayo Contenido Humedad aceites Dielectricos(Met. Karl Fisher Norma ASTM -D-1533)(21-40 muestras) | 65 - UNIDAD | 41320 |  |  | 1578 | PRBA/ANALISIS DIELECT SIN IVA | S | 0
47427 | Ensayo Contenido Humedad aceites Dielectricos(Met. Karl Fisher Norma ASTM -D-1533)(41 o más) | 65 - UNIDAD | 39025 |  |  | 1578 | PRBA/ANALISIS DIELECT SIN IVA | S | 0
47428 | PARTIC. Ensayo Cont. Humedad aceites Dielectricos(Met. Karl Fisher Norma ASTM-D-1533)(1-10 muestras) | 65 - UNIDAD | 45913 | S | 19 | 1302 | PRUEBA/ANALISIS ACEITE DIELECT | S | 0
47429 | PARTIC. Ensayo Cont. Humedad aceite Dielectricos(Met. Karl Fisher Norma ASTM-D-1533)(11-20 muestras) | 65 - UNIDAD | 43616 | S | 19 | 1302 | PRUEBA/ANALISIS ACEITE DIELECT | S | 0
47430 | PARTIC. Ensayo Cont. Humedad aceite Dielectricos(Met. Karl Fisher Norma ASTM-D-1533)(21-40 muestras) | 65 - UNIDAD | 41320 | S | 19 | 1302 | PRUEBA/ANALISIS ACEITE DIELECT | S | 0
47431 | PARTIC. Ensayo Cont. Humedad aceite Dielectricos(Met. Karl Fisher Norma ASTM-D-1533)(41 o más) | 65 - UNIDAD | 39025 | S | 19 | 1302 | PRUEBA/ANALISIS ACEITE DIELECT | S | 0
47432 | Ensayo Rigidez Dieléctrica aceites Dielectricos Electrodos VDE (Norma ASTM-D-1816)(1-10 muestras) | 65 - UNIDAD | 57684 |  |  | 1578 | PRBA/ANALISIS DIELECT SIN IVA | S | 0
47433 | Ensayo Rigidez Dieléctrica aceites Dielectricos Electrodos VDE(Norma ASTM-D-1816)(11-20 muestras) | 65 - UNIDAD | 54799 |  |  | 1578 | PRBA/ANALISIS DIELECT SIN IVA | S | 0
47434 | Ensayo Rigidez Dieléctrica aceites Dielectricos Electrodos VDE(Norma ASTM-D-1816)(21-40 muestras) | 65 - UNIDAD | 51913 |  |  | 1578 | PRBA/ANALISIS DIELECT SIN IVA | S | 0
47435 | Ensayo Rigidez Dieléctrica aceites Dielectricos Electrodos VDE(Norma ASTM-D-1816)(41-más) | 65 - UNIDAD | 49031 |  |  | 1578 | PRBA/ANALISIS DIELECT SIN IVA | S | 0
47436 | PARTIC. Ensayo Rigidez Dieléc. aceite Dielectricos Electrodos VDE(Norma ASTM-D-1816)(1-10 muestras) | 65 - UNIDAD | 57684 | S | 19 | 1302 | PRUEBA/ANALISIS ACEITE DIELECT | S | 0
47437 | PARTIC. Ensayo Rigidez Dieléc. aceite Dielectricos Electrodos VDE(Norma ASTM-D-1816)(11-20 muestras) | 65 - UNIDAD | 54799 | S | 19 | 1302 | PRUEBA/ANALISIS ACEITE DIELECT | S | 0
47438 | PARTIC. Ensayo Rigidez Dieléc. aceite Dielectricos Electrodos VDE(Norma ASTM-D-1816)(21-40 muestras) | 65 - UNIDAD | 51913 | S | 19 | 1302 | PRUEBA/ANALISIS ACEITE DIELECT | S | 0
47439 | PARTIC. Ensayo Rigidez Dieléc. aceite Dielectricos Electrodos VDE(Norma ASTM-D-1816)(41 o más) | 65 - UNIDAD | 49031 | S | 19 | 1302 | PRUEBA/ANALISIS ACEITE DIELECT | S | 0
47440 | Ensayo Rigidez Dieléc. aceites Dielectricos Electrodos Planos (Norma ASTM-D- 877)(1-10 muestras) | 65 - UNIDAD | 57684 |  |  | 1578 | PRBA/ANALISIS DIELECT SIN IVA | S | 0
47441 | Ensayo Rigidez Dieléc. aceites Dielectricos Electrodos Planos (Norma ASTM-D- 877)(11-20 muestras) | 65 - UNIDAD | 54799 |  |  | 1578 | PRBA/ANALISIS DIELECT SIN IVA | S | 0
47442 | Ensayo Rigidez Dieléc. aceites Dielectricos Electrodos Planos (Norma ASTM-D- 877)(21-40 muestras) | 65 - UNIDAD | 51913 |  |  | 1578 | PRBA/ANALISIS DIELECT SIN IVA | S | 0
47443 | Ensayo Rigidez Dieléc. aceites Dielectricos Electrodos Planos (Norma ASTM-D- 877)(41 o más) | 65 - UNIDAD | 49031 |  |  | 1578 | PRBA/ANALISIS DIELECT SIN IVA | S | 0
47444 | PARTIC. Ensayo Rigidez Dieléc. aceites Dielect. Electrodos Planos(Norma ASTM-D- 877)(1-10 muestras) | 65 - UNIDAD | 57684 | S | 19 | 1302 | PRUEBA/ANALISIS ACEITE DIELECT | S | 0
47445 | PARTIC. Ensayo Rigidez Dieléc. aceites Dielect. Electrodos Planos(Norma ASTM-D- 877)(11-20 muestras) | 65 - UNIDAD | 54799 | S | 19 | 1302 | PRUEBA/ANALISIS ACEITE DIELECT | S | 0
47446 | PARTIC. Ensayo Rigidez Dieléc aceites Dielect. Electrodos Planos(Norma ASTM-D- 877)(21 a 40 mstras) | 65 - UNIDAD | 51913 | S | 19 | 1302 | PRUEBA/ANALISIS ACEITE DIELECT | S | 0
47447 | PARTIC. Ensayo Rigidez Dieléc aceites Dielect. Electrodos Planos(Norma ASTM-D- 877)( 41 ó más ) | 65 - UNIDAD | 49031 | S | 19 | 1302 | PRUEBA/ANALISIS ACEITE DIELECT | S | 0
47448 | Ensayo Gravd Específica aceites Dielectr. (Métd del Hidrómetro Norma ASTM-D-1298) (1-10 mstras) | 65 - UNIDAD | 22890 |  |  | 1578 | PRBA/ANALISIS DIELECT SIN IVA | S | 0
47449 | Ensayo Gravd Específica aceites Dielectr. (Métd del Hidrómetro Norma ASTM-D-1298) (11-20 mstras) | 65 - UNIDAD | 21746 |  |  | 1578 | PRBA/ANALISIS DIELECT SIN IVA | S | 0
47450 | Ensayo Gravd Específica aceites Dielectr. (Métd del Hidrómetro Norma ASTM-D-1298) (21-40 mstras) | 65 - UNIDAD | 20600 |  |  | 1578 | PRBA/ANALISIS DIELECT SIN IVA | S | 0
47451 | Ensayo Gravd Específica aceites Dielectr. (Métd del Hidrómetro Norma ASTM-D-1298) (41 ó más) | 65 - UNIDAD | 19455 |  |  | 1578 | PRBA/ANALISIS DIELECT SIN IVA | S | 0
47452 | PARTC Ensayo Gravd Específica aceites Dielectr (Métd del Hidrómtro Norma ASTM-D-1298) (1-10 mstras) | 65 - UNIDAD | 22890 | S | 19 | 1302 | PRUEBA/ANALISIS ACEITE DIELECT | S | 0
47453 | PARTC Ensayo Gravd Específica aceites Dielectr (Métd del Hidrómetro Norma ASTM-D-1298)(11-20 mstras) | 65 - UNIDAD | 21746 | S | 19 | 1302 | PRUEBA/ANALISIS ACEITE DIELECT | S | 0
47454 | PARTC Ensayo Gravd Específica aceites Dielectr (Métd del Hidrómetro Norma ASTM-D-1298)(21-40 mstras) | 65 - UNIDAD | 20600 | S | 19 | 1302 | PRUEBA/ANALISIS ACEITE DIELECT | S | 0
47455 | PARTC Ensayo Gravd Específica aceites Dielectr (Métd del Hidrómetro Norma ASTM-D-1298)(41 ó más) | 65 - UNIDAD | 19455 | S | 19 | 1302 | PRUEBA/ANALISIS ACEITE DIELECT | S | 0
47456 | Ensayo Índice Colorimtric aceite Dielectr (Escala del Color norma ASTM-D-1500 )(1 a 10 mstra) | 65 - UNIDAD | 22890 |  |  | 1578 | PRBA/ANALISIS DIELECT SIN IVA | S | 0
47457 | Ensayo Índice Colorimtric aceite Dielectr (Escala del Color norma ASTM-D-1500 )(11 a 20 mstra) | 65 - UNIDAD | 21746 |  |  | 1578 | PRBA/ANALISIS DIELECT SIN IVA | S | 0
47458 | Ensayo Índice Colorimtric aceite Dielectr (Escala del Color norma ASTM-D-1500 )(21 a 40 mstra) | 65 - UNIDAD | 20600 |  |  | 1578 | PRBA/ANALISIS DIELECT SIN IVA | S | 0
47459 | Ensayo Índice Colorimtric aceite Dielectr (Escala del Color norma ASTM-D-1500 )(41 ó más) | 65 - UNIDAD | 19455 |  |  | 1578 | PRBA/ANALISIS DIELECT SIN IVA | S | 0
47460 | PARTC Ensayo Índice Colorimtric aceite Dielectr (Escala del Color norma ASTM-D-1500 )(1 a 10 mstra) | 65 - UNIDAD | 22890 | S | 19 | 1302 | PRUEBA/ANALISIS ACEITE DIELECT | S | 0
47461 | PARTC Ensayo Índice Colorimtric aceite Dielectr (Escala del Color norma ASTM-D-1500 )(11 a 20 mstra) | 65 - UNIDAD | 21746 | S | 19 | 1302 | PRUEBA/ANALISIS ACEITE DIELECT | S | 0
47462 | PARTC Ensayo Índice Colorimtric aceite Dielectr (Escala del Color norma ASTM-D-1500 )(21 a 40 mstra) | 65 - UNIDAD | 20600 | S | 19 | 1302 | PRUEBA/ANALISIS ACEITE DIELECT | S | 0
47463 | PARTC Ensayo Índice Colorimtric aceite Dielectr (Escala del Color norma ASTM-D-1500 )(41 ó más) | 65 - UNIDAD | 19455 | S | 19 | 1302 | PRUEBA/ANALISIS ACEITE DIELECT | S | 0
47464 | Ensayo de Tensión Interfac aceites Dielectr (Métd de la Gota Norma ASTM-D-971)(1-10 mstra) | 65 - UNIDAD | 45913 |  |  | 1578 | PRBA/ANALISIS DIELECT SIN IVA | S | 0
47465 | Ensayo de Tensión Interfac aceites Dielectr (Métd de la Gota Norma ASTM-D-971)(11-20 mstra) | 65 - UNIDAD | 43616 |  |  | 1578 | PRBA/ANALISIS DIELECT SIN IVA | S | 0
47466 | Ensayo de Tensión Interfac aceites Dielectr (Métd de la Gota Norma ASTM-D-971)(21-40 mstra) | 65 - UNIDAD | 41320 |  |  | 1578 | PRBA/ANALISIS DIELECT SIN IVA | S | 0
47467 | Ensayo de Tensión Interfac aceites Dielectr (Métd de la Gota Norma ASTM-D-971)(41 ó más) | 65 - UNIDAD | 39025 |  |  | 1578 | PRBA/ANALISIS DIELECT SIN IVA | S | 0
47468 | PARTC Ensayo de Tensión Interfac aceites Dielectr (Métd de la Gota Norma ASTM-D-971)(1-10 mstra) | 65 - UNIDAD | 45913 | S | 19 | 1302 | PRUEBA/ANALISIS ACEITE DIELECT | S | 0
47469 | PARTC Ensayo de Tensión Interfac aceites Dielectr (Métd de la Gota Norma ASTM-D-971)(11-20 mstra) | 65 - UNIDAD | 43616 | S | 19 | 1302 | PRUEBA/ANALISIS ACEITE DIELECT | S | 0
47470 | PARTC Ensayo de Tensión Interfac aceites Dielectr (Métd de la Gota Norma ASTM-D-971)(21-40 mstra) | 65 - UNIDAD | 41320 | S | 19 | 1302 | PRUEBA/ANALISIS ACEITE DIELECT | S | 0
47471 | PARTC Ensayo de Tensión Interfac aceites Dielectr (Métd de la Gota Norma ASTM-D-971)(41 ó más) | 65 - UNIDAD | 39025 | S | 19 | 1302 | PRUEBA/ANALISIS ACEITE DIELECT | S | 0
47472 | Ensayo # de Neutraliz aceites Dielectr (Métd de Titulac Potenciom Nrm ASTM-D-974)(1-10 mstra) | 65 - UNIDAD | 45913 |  |  | 1578 | PRBA/ANALISIS DIELECT SIN IVA | S | 0
47473 | Ensayo # de Neutraliz aceites Dielectr (Métd de Titulac Potenciom Nrm ASTM-D-974)(11-20 mstra) | 65 - UNIDAD | 43616 |  |  | 1578 | PRBA/ANALISIS DIELECT SIN IVA | S | 0
47474 | Ensayo # de Neutraliz aceites Dielectr (Métd de Titulac Potenciom Nrm ASTM-D-974)(21-40 mstra) | 65 - UNIDAD | 41320 |  |  | 1578 | PRBA/ANALISIS DIELECT SIN IVA | S | 0
47475 | Ensayo # de Neutraliz aceites Dielectr (Métd de Titulac Potenciom Nrm ASTM-D-974)(41 ó más) | 65 - UNIDAD | 39025 |  |  | 1578 | PRBA/ANALISIS DIELECT SIN IVA | S | 0
47476 | PARTC Ensayo # de Neutraliz aceites Dielectr (Métd de Titulac Potenciom Nrm ASTM-D-974)(1-10 mstra) | 65 - UNIDAD | 45913 | S | 19 | 1302 | PRUEBA/ANALISIS ACEITE DIELECT | S | 0
47477 | PARTC Ensayo # de Neutraliz aceites Dielectr (Métd de Titulac Potenciom Nrm ASTM-D-974)(11-20 mstra) | 65 - UNIDAD | 43616 | S | 19 | 1302 | PRUEBA/ANALISIS ACEITE DIELECT | S | 0
47478 | PARTC Ensayo # de Neutraliz aceites Dielectr (Métd de Titulac Potenciom Nrm ASTM-D-974)(21-40 mstra) | 65 - UNIDAD | 41320 | S | 19 | 1302 | PRUEBA/ANALISIS ACEITE DIELECT | S | 0
47479 | PARTC Ensayo # de Neutraliz aceites Dielectr (Métd de Titulac Potenciom Nrm ASTM-D-974)(41 ó más) | 65 - UNIDAD | 39025 | S | 19 | 1302 | PRUEBA/ANALISIS ACEITE DIELECT | S | 0
47480 | Ensayo Factor de Potenc 25 ° C aceites Dielectricos (Norma ASTM-D-924) ( 1-10 muestras ) | 65 - UNIDAD | 75866 |  |  | 1578 | PRBA/ANALISIS DIELECT SIN IVA | S | 0
47481 | Ensayo Factor de Potenc 25 ° C aceites Dielectricos (Norma ASTM-D-924) (11-20 muestras ) | 65 - UNIDAD | 72072 |  |  | 1578 | PRBA/ANALISIS DIELECT SIN IVA | S | 0
47482 | Ensayo Factor de Potenc 25 ° C aceites Dielectricos (Norma ASTM-D-924) (21-40 muestras ) | 65 - UNIDAD | 68278 |  |  | 1578 | PRBA/ANALISIS DIELECT SIN IVA | S | 0
47483 | Ensayo Factor de Potenc 25 ° C aceites Dielectricos (Norma ASTM-D-924) ( 40 ó más muestras ) | 65 - UNIDAD | 64486 |  |  | 1578 | PRBA/ANALISIS DIELECT SIN IVA | S | 0
47484 | PARTICULAR Ensayo Factor de Potenc 25 ° C aceites Dielectricos (Norma ASTM-D-924) ( 1-10 muestras ) | 65 - UNIDAD | 75866 | S | 19 | 1302 | PRUEBA/ANALISIS ACEITE DIELECT | S | 0
47485 | PARTICULAR Ensayo Factor de Potenc 25 ° C aceites Dielectricos (Norma ASTM-D-924) (11-20 muestras ) | 65 - UNIDAD | 72072 | S | 19 | 1302 | PRUEBA/ANALISIS ACEITE DIELECT | S | 0
47486 | PARTICULAR Ensayo Factor de Potenc 25 ° C aceites Dielectricos (Norma ASTM-D-924) (21-40 muestras ) | 65 - UNIDAD | 68278 | S | 19 | 1302 | PRUEBA/ANALISIS ACEITE DIELECT | S | 0
47487 | PARTICULAR Ensayo Factor de Potenc 25 ° C aceites Dielectricos (Norma ASTM-D-924)(40 ó más muestras) | 65 - UNIDAD | 64486 | S | 19 | 1302 | PRUEBA/ANALISIS ACEITE DIELECT | S | 0
47488 | Pruebas Fisiciquimicas ( Normas D -1533; D-1816; D-1500; D-971; D-974; D-924 ) (1-10 mstras) | 65 - UNIDAD | 165463 |  |  | 1578 | PRBA/ANALISIS DIELECT SIN IVA | S | 0
47489 | Pruebas Fisiciquimicas ( Normas D -1533; D-1816; D-1500; D-971; D-974; D-924 ) (11-20 mstras) | 65 - UNIDAD | 157192 |  |  | 1578 | PRBA/ANALISIS DIELECT SIN IVA | S | 0
47490 | Pruebas Fisiciquimicas ( Normas D -1533; D-1816; D-1500; D-971; D-974; D-924 ) (21-40 mstras) | 65 - UNIDAD | 148917 |  |  | 1578 | PRBA/ANALISIS DIELECT SIN IVA | S | 0
47491 | Pruebas Fisiciquimicas ( Normas D -1533; D-1816; D-1500; D-971; D-974; D-924 ) (41 ó más) | 65 - UNIDAD | 140645 |  |  | 1578 | PRBA/ANALISIS DIELECT SIN IVA | S | 0
47492 | PARTC Pruebas Fisiciquimicas ( Normas D -1533; D-1816; D-1500; D-971; D-974; D-924 ) (1-10 mstras) | 65 - UNIDAD | 165463 | S | 19 | 1302 | PRUEBA/ANALISIS ACEITE DIELECT | S | 0
47493 | PARTC Pruebas Fisiciquimicas ( Normas D -1533; D-1816; D-1500; D-971; D-974; D-924 ) (11-20 mstras) | 65 - UNIDAD | 157192 | S | 19 | 1302 | PRUEBA/ANALISIS ACEITE DIELECT | S | 0
47494 | PARTC Pruebas Fisiciquimicas ( Normas D -1533; D-1816; D-1500; D-971; D-974; D-924 ) (21-40 mstras) | 65 - UNIDAD | 148917 | S | 19 | 1302 | PRUEBA/ANALISIS ACEITE DIELECT | S | 0
47495 | PARTC Pruebas Fisiciquimicas ( Normas D -1533; D-1816; D-1500; D-971; D-974; D-924 ) (41 ó más) | 65 - UNIDAD | 140645 | S | 19 | 1302 | PRUEBA/ANALISIS ACEITE DIELECT | S | 0
47496 | Pbas Mtto Predict (Ensay Fscoquim y PCB's (Nrm D-1533;1816;1500; 971;974;924;EPA-9079 )(1-10 mstr) | 65 - UNIDAD | 283184 |  |  | 1578 | PRBA/ANALISIS DIELECT SIN IVA | S | 0
47497 | Pbas Mtto Predict (Ensay Fscoquim y PCB's (Nrm D-1533;1816;1500; 971;974;924;EPA-9079 )(11-20 mstr) | 65 - UNIDAD | 269027 |  |  | 1578 | PRBA/ANALISIS DIELECT SIN IVA | S | 0
47498 | Pbas Mtto Predict (Ensay Fscoquim y PCB's (Nrm D-1533;1816;1500; 971;974;924;EPA-9079 )(21-40 mstr) | 65 - UNIDAD | 254867 |  |  | 1578 | PRBA/ANALISIS DIELECT SIN IVA | S | 0
47499 | Pbas Mtto Predict (Ensay Fscoquim y PCB's (Nrm D-1533;1816;1500; 971;974;924;EPA-9079 )(41 ó más) | 65 - UNIDAD | 240708 |  |  | 1578 | PRBA/ANALISIS DIELECT SIN IVA | S | 0
47500 | PARTC Pba Mtto Predt (Ensay Fscoquim y PCB's(Nrm D-1533;1816;1500; 971;974;924;EPA-9079)(1-10 mstr) | 65 - UNIDAD | 283184 | S | 19 | 1302 | PRUEBA/ANALISIS ACEITE DIELECT | S | 0
47501 | PARTC Pba Mtto Predt (Ensay Fscoquim y PCB's(Nrm D-1533;1816;1500; 971;974;924;EPA-9079)(11-20 mstr) | 65 - UNIDAD | 269027 | S | 19 | 1302 | PRUEBA/ANALISIS ACEITE DIELECT | S | 0
47502 | PARTC Pba Mtto Predt (Ensay Fscoquim y PCB's(Nrm D-1533;1816;1500; 971;974;924;EPA-9079)(21-40 mstr) | 65 - UNIDAD | 254867 | S | 19 | 1302 | PRUEBA/ANALISIS ACEITE DIELECT | S | 0
47503 | PARTC Pba Mtto Predt (Ensay Fscoquim y PCB's(Nrm D-1533;1816;1500; 971;974;924;EPA-9079)(40 ó más) | 65 - UNIDAD | 240708 | S | 19 | 1302 | PRUEBA/ANALISIS ACEITE DIELECT | S | 0
47504 | Cromatografía de Gases - Método TOGA | 65 - UNIDAD | 235442 |  |  | 1575 | ANALIS CROMTGRAF GASES SIN IVA | S | 0
47505 | PARTICULAR Cromatografía de Gases - Método TOGA | 65 - UNIDAD | 235442 | S | 19 | 1794 | ANALISIS CROMATOGRAFICO GASES | S | 0
47506 | ENSAYOS DE RUTINA A TRANSFORMADORES DE 5 A 15 KVA - SIN IVA | 65 - UNIDAD | 29862 |  |  | 1576 | CMPROB PRTOC TRANSFORM SIN IVA | S | 0
47507 | ENSAYOS DE RUTINA A TRANSFORMADORES DE 25 A 45 KVA - SIN IVA | 65 - UNIDAD | 44783 |  |  | 1576 | CMPROB PRTOC TRANSFORM SIN IVA | S | 0
47508 | ENSAYOS DE RUTINA A TRANSFORMADORES DE 50 A 125 KVA - SIN IVA | 65 - UNIDAD | 74639 |  |  | 1576 | CMPROB PRTOC TRANSFORM SIN IVA | S | 0
47509 | ENSAYOS DE RUTINA A TRANSFORMADORES DE 150 A 225 KVA - SIN IVA | 65 - UNIDAD | 104489 |  |  | 1576 | CMPROB PRTOC TRANSFORM SIN IVA | S | 0
47510 | ENSAYOS DE RUTINA A TRANSFORMADORES DE 250 A 400 KVA - SIN IVA | 65 - UNIDAD | 144776 |  |  | 1576 | CMPROB PRTOC TRANSFORM SIN IVA | S | 0
47511 | ENSAYOS DE RUTINA A TRANSFORMADORES DE 500 Y MAS - SIN IVA | 65 - UNIDAD | 298555 |  |  | 1576 | CMPROB PRTOC TRANSFORM SIN IVA | S | 0
47512 | PARTICULAR PRUEBAS DIELECTRICAS A GUANTES | 65 - UNIDAD | 67656 |  |  | 1306 | PRUEBAS AISLAMIENTO DIELECT. | S | 0
47513 | PRUEBAS DIELECTRICAS A GUANTES - SIN IVA | 65 - UNIDAD | 67656 |  |  | 1577 | PRBA AISLAMT EQPO/HRRM SIN IVA | S | 0
47514 | PARTICULAR PRUEBAS DIELECTRICAS A MANGAS | 65 - UNIDAD | 67656 |  |  | 1306 | PRUEBAS AISLAMIENTO DIELECT. | S | 0
47515 | PRUEBAS DIELECTRICAS A MANGAS - SIN IVA | 65 - UNIDAD | 67656 |  |  | 1577 | PRBA AISLAMT EQPO/HRRM SIN IVA | S | 0
47516 | PARTICULAR PRUEBAS DIELECTRICAS A BOTAS | 65 - UNIDAD | 67656 |  |  | 1306 | PRUEBAS AISLAMIENTO DIELECT. | S | 0
47517 | PRUEBAS DIELECTRICAS A BOTAS - SIN IVA | 65 - UNIDAD | 67656 |  |  | 1577 | PRBA AISLAMT EQPO/HRRM SIN IVA | S | 0
47518 | PARTICULAR PRUEBAS DIELECTRICAS A MANTAS | 65 - UNIDAD | 67656 |  |  | 1306 | PRUEBAS AISLAMIENTO DIELECT. | S | 0
47519 | PRUEBAS DIELECTRICAS A MANTAS - SIN IVA | 65 - UNIDAD | 67656 |  |  | 1577 | PRBA AISLAMT EQPO/HRRM SIN IVA | S | 0
47520 | PARTICULAR PRUEBAS DIELECTRICAS A PERTIGAS Y VARAS | 65 - UNIDAD | 67656 |  |  | 1306 | PRUEBAS AISLAMIENTO DIELECT. | S | 0
47521 | PRUEBAS DIELECTRICAS A PERTIGAS Y VARAS - SIN IVA | 65 - UNIDAD | 67656 |  |  | 1577 | PRBA AISLAMT EQPO/HRRM SIN IVA | S | 0
47522 | PARTICULAR PRUEBAS DIELECTRICAS A AISLADORES | 65 - UNIDAD | 67656 |  |  | 1306 | PRUEBAS AISLAMIENTO DIELECT. | S | 0
47523 | PRUEBAS DIELECTRICAS A AISLADORES - SIN IVA | 65 - UNIDAD | 67656 |  |  | 1577 | PRBA AISLAMT EQPO/HRRM SIN IVA | S | 0
47524 | PARTICULAR PRUEBAS DIELECTRICAS A PROTECTORES DE LINEAS | 65 - UNIDAD | 67656 |  |  | 1306 | PRUEBAS AISLAMIENTO DIELECT. | S | 0
47525 | PRUEBAS DIELECTRICAS A PROTECTORES DE LINEAS - SIN IVA | 65 - UNIDAD | 67656 |  |  | 1577 | PRBA AISLAMT EQPO/HRRM SIN IVA | S | 0
47526 | PARTICULAR PRUEBAS DIELECTRICAS A ESCALERAS | 65 - UNIDAD | 67656 |  |  | 1306 | PRUEBAS AISLAMIENTO DIELECT. | S | 0
47527 | PRUEBAS DIELECTRICAS A ESCALERAS - SIN IVA | 65 - UNIDAD | 67656 |  |  | 1577 | PRBA AISLAMT EQPO/HRRM SIN IVA | S | 0
47528 | INACTIVO-PARTICULAR CALIBRACION A AMPERIMETROS ANALOGOS | 65 - UNIDAD | 0 | S | 19 | 2221 | CALIBRACION INSTRUMENTO EXTERN | S | 0
47529 | INACTIVO-CALIBRACION A AMPERIMETROS ANALOGOS - SIN IVA | 65 - UNIDAD | 0 |  |  | 2223 | CALIBRACION INSTRUMENTO INTERN | S | 0
47530 | INACTIVO-PARTICULAR CALIBRACION A VOLTIIMETROS ANALOGOS | 65 - UNIDAD | 0 | S | 19 | 2221 | CALIBRACION INSTRUMENTO EXTERN | S | 0
47531 | INACTIVO-CALIBRACION A VOLTIIMETROS ANALOGOS - SIN IVA | 65 - UNIDAD | 0 |  |  | 2223 | CALIBRACION INSTRUMENTO INTERN | S | 0
47532 | INACTIVO-PARTICULAR CALIBRACION A WATIMETROS ANALOGOS | 65 - UNIDAD | 0 | S | 19 | 2221 | CALIBRACION INSTRUMENTO EXTERN | S | 0
47533 | INACTIVO-CALIBRACION A WATIMETROS ANALOGOS- SIN IVA | 65 - UNIDAD | 0 |  |  | 2223 | CALIBRACION INSTRUMENTO INTERN | S | 0
47534 | INACTIVO-PARTICULAR CALIBRACION A FRECUENCIMETROS DIGITALES | 65 - UNIDAD | 0 | S | 19 | 2221 | CALIBRACION INSTRUMENTO EXTERN | S | 0
47535 | INACTIVO-CALIBRACION A FRECUENCIMETROS DIGITALES - SIN IVA | 65 - UNIDAD | 0 |  |  | 2223 | CALIBRACION INSTRUMENTO INTERN | S | 0
47536 | INACTIVO-PARTICULAR CALIBRACION A COSENOFIIMETROS ANALOGOS | 65 - UNIDAD | 0 | S | 19 | 2221 | CALIBRACION INSTRUMENTO EXTERN | S | 0
47537 | INACTIVO-CALIBRACION A COSENOFIIMETROS ANALOGOS - SIN IVA | 65 - UNIDAD | 0 |  |  | 2223 | CALIBRACION INSTRUMENTO INTERN | S | 0
47538 | INACTIVO-PARTICULAR CALIBRACION A OHMETROS DIGITALES | 65 - UNIDAD | 0 | S | 19 | 2221 | CALIBRACION INSTRUMENTO EXTERN | S | 0
47539 | INACTIVO-CALIBRACION A OHMETROS DIGITALES - SIN IVA | 65 - UNIDAD | 0 |  |  | 2223 | CALIBRACION INSTRUMENTO INTERN | S | 0
47540 | INACTIVO-PARTICULAR CALIBRACION A OHMETROS ANALOGOS | 99 - GLOBAL | 0 | S | 19 | 2221 | CALIBRACION INSTRUMENTO EXTERN | S | 0
47541 | INACTIVO-CALIBRACION A OHMETROS ANALOGOS - SIN IVA | 99 - GLOBAL | 0 |  |  | 2223 | CALIBRACION INSTRUMENTO INTERN | S | 0
47542 | PARTICULAR ENSAYO RELACION DE TRANSFORMACION ( TTR ) | 65 - UNIDAD | 90208 | S | 19 | 1733 | COMPROB.PROTOCOLO TRANSFORMAD. | S | 0
47543 | ENSAYO RELACION DE TRANSFORMACION ( TTR ) - SIN IVA | 65 - UNIDAD | 90208 |  |  | 1576 | CMPROB PRTOC TRANSFORM SIN IVA | S | 0
47544 | PARTICULAR ENSAYO RESISTENCIA DE AISLAMIENTO ( MEGER ) | 65 - UNIDAD | 62012 | S | 19 | 1733 | COMPROB.PROTOCOLO TRANSFORMAD. | S | 0
47545 | ENSAYO RESISTENCIA DE AISLAMIENTO ( MEGER ) - SIN IVA | 65 - UNIDAD | 62012 |  |  | 1576 | CMPROB PRTOC TRANSFORM SIN IVA | S | 0
47546 | PARTICULAR ENSAYO RESISTENCIA DE DEVANADOS ( PW - PK ) | 65 - UNIDAD | 62012 | S | 19 | 1733 | COMPROB.PROTOCOLO TRANSFORMAD. | S | 0
47547 | ENSAYO RESISTENCIA DE DEVANADOS ( PW - PK ) - SIN IVA | 65 - UNIDAD | 62012 |  |  | 1576 | CMPROB PRTOC TRANSFORM SIN IVA | S | 0
47548 | PARTICULAR ENSAYO PERDIDAS EN TRANSFORMADOR ( EQ. PERD ) | 65 - UNIDAD | 123736 | S | 19 | 1733 | COMPROB.PROTOCOLO TRANSFORMAD. | S | 0
47549 | ENSAYO PERDIDAS EN TRANSFORMADOR ( EQ. PERD ) - SIN IVA | 65 - UNIDAD | 123736 |  |  | 1576 | CMPROB PRTOC TRANSFORM SIN IVA | S | 0
47550 | CARGO POR DESPLAZAMIENTO FUERA DEL PERIMETRO URBANO ( Kmt recorrido ) | 75 - PRECIO | 0 | S | 19 | 1302 | PRUEBA/ANALISIS ACEITE DIELECT | S | 0
47551 | PRUEBAS DIELECTRICAS INSTRUMENTOS DE MEDIDA | 65 - UNIDAD | 78481 |  |  | 1306 | PRUEBAS AISLAMIENTO DIELECT. | S | 0
47552 | PRUEBAS DIELECTRICAS INSTRUMENTOS DE MEDIDA - SINN IVA | 65 - UNIDAD | 78481 |  |  | 1577 | PRBA AISLAMT EQPO/HRRM SIN IVA | S | 0
47553 | PARTICULAR Cromatografía de Gases - Método TOGA (1 a 10 muestras) | 65 - UNIDAD | 235442 | S | 19 | 1794 | ANALISIS CROMATOGRAFICO GASES | S | 0
47554 | PARTICULAR Cromatografía de Gases - Método TOGA (11 a 20 muestras) | 65 - UNIDAD | 223670 | S | 19 | 1794 | ANALISIS CROMATOGRAFICO GASES | S | 0
47555 | PARTICULAR Cromatografía de Gases - Método TOGA (21 a 40 muestras) | 65 - UNIDAD | 211898 | S | 19 | 1794 | ANALISIS CROMATOGRAFICO GASES | S | 0
47556 | PARTICULAR Cromatografía de Gases - Método TOGA (41 en adelante) | 65 - UNIDAD | 200126 | S | 19 | 1794 | ANALISIS CROMATOGRAFICO GASES | S | 0
47600 | Calibracion de medidores monofasicos NTC 2288 / NTC 4052 (1 A 19) | 65 - UNIDAD | 27395 |  |  | 1322 | CALIBRADA MEDID. ENERG.EMCALI | S | 0
47601 | Calibracion de medidores bifasicos NTC 2288 / ntc 4052 (1 A 19) | 65 - UNIDAD | 47722 |  |  | 1322 | CALIBRADA MEDID. ENERG.EMCALI | S | 0
47602 | Calibracion de medidores trifasicos NTC 2288 / NTC 4052 / NTC 2148(1 A19) | 65 - UNIDAD | 62079 |  |  | 1322 | CALIBRADA MEDID. ENERG.EMCALI | S | 0
47603 | Calibracion de medidores estáticos multifunción (Activa + Reactiva) NTC 4052 / NTC 4569 (1 A 19) | 65 - UNIDAD | 124156 |  |  | 1322 | CALIBRADA MEDID. ENERG.EMCALI | S | 0
47604 | Calibracion de medidores estáticos multifunción (Activa + Reactiva) NTC 2147 / NTC 4569 (1 A 4 ) | 65 - UNIDAD | 324393 |  |  | 1322 | CALIBRADA MEDID. ENERG.EMCALI | S | 0
47605 | Calibracion de medidores estaticos bidireccionales NTC 2147 / NTC 4569 (1-4) | 65 - UNIDAD | 538643 |  |  | 1322 | CALIBRADA MEDID. ENERG.EMCALI | S | 0
47606 | Calibracion transformadores de corriente para baja tensión (1 relación) (1 A 99) | 65 - UNIDAD | 17811 |  |  | 1322 | CALIBRADA MEDID. ENERG.EMCALI | S | 0
47607 | Calibracion transformadores de corriente para media tension (hasta 2 relaciones) (1 A 19) | 65 - UNIDAD | 64681 |  |  | 1322 | CALIBRADA MEDID. ENERG.EMCALI | S | 0
47608 | Calibracion transformadores de tension (1 relación) (1 A19) | 65 - UNIDAD | 75252 |  |  | 1322 | CALIBRADA MEDID. ENERG.EMCALI | S | 0
47609 | Registro , marcación y sellado en el laboratorio | 65 - UNIDAD | 4318 |  |  | 1322 | CALIBRADA MEDID. ENERG.EMCALI | S | 0
47610 | Revision de medidores monofasicos NTC 2288 / NTC 4052 | 65 - UNIDAD | 43709 |  |  | 1322 | CALIBRADA MEDID. ENERG.EMCALI | S | 0
47611 | Revision de medidores bifasicos NTC 2288 / NTC 4052 | 65 - UNIDAD | 79498 |  |  | 1322 | CALIBRADA MEDID. ENERG.EMCALI | S | 0
47612 | Revision de medidores trifasicos NTC 2288 / NTC 4052 / NTC 2148 | 65 - UNIDAD | 97051 |  |  | 1322 | CALIBRADA MEDID. ENERG.EMCALI | S | 0
47613 | Revision de medidores estáticos multifunción (Activa + Reactiva) NTC 4052/ NTC 4569 | 65 - UNIDAD | 194106 |  |  | 1322 | CALIBRADA MEDID. ENERG.EMCALI | S | 0
47614 | Revision de medidores estáticos multifunción (Activa + Reactiva) NTC 2147/ NTC 4569 | 65 - UNIDAD | 323528 |  |  | 1322 | CALIBRADA MEDID. ENERG.EMCALI | S | 0
47615 | Revision de medidores estaticos bidireccionales NTC 2147 / NTC 4569 | 65 - UNIDAD | 538643 |  |  | 1322 | CALIBRADA MEDID. ENERG.EMCALI | S | 0
47616 | Calbracion de medidores monofasicos NTC 2288 / NTC 4052 (20-49) | 65 - UNIDAD | 21252 |  |  | 1322 | CALIBRADA MEDID. ENERG.EMCALI | S | 0
47617 | Calibracion de medidores bifasicos NTC 2288 / ntc 4052 (20-49) | 65 - UNIDAD | 35802 |  |  | 1322 | CALIBRADA MEDID. ENERG.EMCALI | S | 0
47618 | Calibracion de medidores trifasicos NTC 2288 / NTC 4052 / NTC 2148 (20-49) | 65 - UNIDAD | 46555 |  |  | 1322 | CALIBRADA MEDID. ENERG.EMCALI | S | 0
47619 | Calibracion de medidores estáticos multifunción (Activa + Reactiva) NTC 4052 / NTC 4569 (20-49) | 65 - UNIDAD | 93110 |  |  | 1322 | CALIBRADA MEDID. ENERG.EMCALI | S | 0
47620 | Calibracion de medidores estáticos multifunción (Activa + Reactiva) NTC 2147 / NTC 4569 (5-9) | 65 - UNIDAD | 242655 |  |  | 1322 | CALIBRADA MEDID. ENERG.EMCALI | S | 0
47621 | Calibracion de medidores estaticos bidireccionales NTC 2147 / NTC 4569 (5-9) | 65 - UNIDAD | 403976 |  |  | 1322 | CALIBRADA MEDID. ENERG.EMCALI | S | 0
47622 | Calibracion transformadores de corriente para baja tension tensión (1 relación) (100-499) | 65 - UNIDAD | 15791 |  |  | 1322 | CALIBRADA MEDID. ENERG.EMCALI | S | 0
47623 | Calibracion transformadores de corriente para media tension (hasta 2 relaciones) (20-49) | 65 - UNIDAD | 57395 |  |  | 1322 | CALIBRADA MEDID. ENERG.EMCALI | S | 0
47624 | Calibracion transformadores de tension (1 relación) (20-49) | 65 - UNIDAD | 66748 |  |  | 1322 | CALIBRADA MEDID. ENERG.EMCALI | S | 0
47625 | Calbracion de medidores monofasicos NTC 2288 / NTC 4052 (>=50) | 65 - UNIDAD | 18114 |  |  | 1322 | CALIBRADA MEDID. ENERG.EMCALI | S | 0
47626 | Calibracion de medidores bifasicos NTC 2288 / ntc 4052 (>50) | 65 - UNIDAD | 31508 |  |  | 1322 | CALIBRADA MEDID. ENERG.EMCALI | S | 0
47627 | Calibracion de medidores trifasicos NTC 2288 / NTC 4052 / NTC 2148 (>=50) | 65 - UNIDAD | 41203 |  |  | 1322 | CALIBRADA MEDID. ENERG.EMCALI | S | 0
47628 | Calibracion de medidores estáticos multifunción (Activa + Reactiva) NTC 4052 / NTC 4569 (>=50) | 65 - UNIDAD | 82406 |  |  | 1322 | CALIBRADA MEDID. ENERG.EMCALI | S | 0
47629 | Calibracion de medidores estáticos multifunción (Activa + Reactiva) NTC 2147 / NTC 4569 (>=10) | 65 - UNIDAD | 194130 |  |  | 1322 | CALIBRADA MEDID. ENERG.EMCALI | S | 0
47630 | Calibracion de medidores estaticos bidireccionales NTC 2147 / NTC 4569 (>=10) | 65 - UNIDAD | 323139 |  |  | 1322 | CALIBRADA MEDID. ENERG.EMCALI | S | 0
47631 | Calibracion transformadores de corriente para baja tension tensión (1 relación) (>=500) | 65 - UNIDAD | 14864 |  |  | 1322 | CALIBRADA MEDID. ENERG.EMCALI | S | 0
47632 | Calibracion transformadores de corriente para media tension (hasta 2 relaciones) (>=50) | 65 - UNIDAD | 54013 |  |  | 1322 | CALIBRADA MEDID. ENERG.EMCALI | S | 0
47633 | Calibracion transformadores de tension (1 relación) (>=500) | 65 - UNIDAD | 62819 |  |  | 1322 | CALIBRADA MEDID. ENERG.EMCALI | S | 0
47634 | Mantenimiento de medidor (Pesos) | 65 - UNIDAD | 0 |  |  | 1322 | CALIBRADA MEDID. ENERG.EMCALI | S | 0
47635 | Parametrizacion medidores multifuncionales | 65 - UNIDAD | 80010 |  |  | 1322 | CALIBRADA MEDID. ENERG.EMCALI | S | 0
47636 | PARTICULAR Calibracion de medidores monofasicos NTC 2288 / NTC 4052 (1 A 19) | 65 - UNIDAD | 27395 | S | 19 | 1620 | CALIBR.MEDIDOR MONOFASICO EXT | S | 0
47637 | PARTICULAR Calibracion de medidores bifasicos NTC 2288 / ntc 4052 (1 A 19) | 65 - UNIDAD | 47722 | S | 19 | 1621 | CALIBR.MEDIDOR BIFASICO EXT | S | 0
47638 | PARTICULAR Calibracion de medidores trifasicos NTC 2288 / NTC 4052 / NTC 2148(1 A19) | 65 - UNIDAD | 62079 | S | 19 | 1622 | CALIBRADA MEDIDOR TRIFAS. EXT | S | 0
47639 | PARTICULAR Calibracion medidores estáticos multifunc (Activa+Reactiva) NTC 4052 / NTC 4569 (1 A 19) | 65 - UNIDAD | 124156 | S | 19 | 1622 | CALIBRADA MEDIDOR TRIFAS. EXT | S | 0
47640 | PARTICULAR Calibracion medidores estáticos multifunc (Activa+Reactiva) NTC 2147 / NTC 4569 (1 A 4) | 65 - UNIDAD | 324393 | S | 19 | 1622 | CALIBRADA MEDIDOR TRIFAS. EXT | S | 0
47641 | PARTICULAR Calibracion de medidores estaticos bidireccionales NTC 2147 / NTC 4569 (1-4) | 65 - UNIDAD | 538643 | S | 19 | 1624 | CALIBR.MED.ESTATICO MULT.BIDIR | S | 0
47642 | PARTICULAR Calibracion transformadores de corriente para baja tension tensión (1 relación) (1 A 99) | 65 - UNIDAD | 17811 | S | 19 | 1388 | CALIBRAC.TRANSFORM.CORRIENTE | S | 0
47643 | PARTICULAR Calibracion transformadores de corriente para media tension (hasta 2 relaciones) (1 A 19) | 65 - UNIDAD | 64681 | S | 19 | 1388 | CALIBRAC.TRANSFORM.CORRIENTE | S | 0
47644 | PARTICULAR Calibracion transformadores de tension (1 relación) (1 A19) | 65 - UNIDAD | 75252 | S | 19 | 1390 | CALIBRACION TRANSF. POTENCIAL | S | 0
47645 | PARTICULAR Revision de medidores monofasicos NTC 2288 / NTC 4052 | 65 - UNIDAD | 43709 | S | 19 | 1625 | REVISION MEDIDOR MONOFAS EXT | S | 0
47646 | PARTICULAR Revision de medidores bifasicos NTC 2288 / NTC 4052 | 65 - UNIDAD | 79498 | S | 19 | 1626 | REVISION MEDIDOR BIFASICO EXT | S | 0
47647 | PARTICULAR Revision de medidores trifasicos NTC 2288 / NTC 4052 / NTC 2148 | 65 - UNIDAD | 97051 | S | 19 | 1627 | REVISION MEDIDOR TRIFASICO EXT | S | 0
47648 | PARTICULAR Revision de medidores estáticos multifunción (Activa + Reactiva) NTC 4052/ NTC 4569 | 65 - UNIDAD | 194106 | S | 19 | 1628 | REVISION MEDIDOR ESTAT.MULTIF | S | 0
47649 | PARTICULAR Revision de medidores estáticos multifunción (Activa + Reactiva) NTC 2147/ NTC 4569 | 65 - UNIDAD | 323528 | S | 19 | 1628 | REVISION MEDIDOR ESTAT.MULTIF | S | 0
47650 | PARTICULAR Revision de medidores estaticos bidireccionales NTC 2147 / NTC 4569 | 65 - UNIDAD | 538643 | S | 19 | 1628 | REVISION MEDIDOR ESTAT.MULTIF | S | 0
47651 | PARTICULAR Calbracion de medidores monofasicos NTC 2288 / NTC 4052 (20-49) | 65 - UNIDAD | 21252 | S | 19 | 1620 | CALIBR.MEDIDOR MONOFASICO EXT | S | 0
47652 | PARTICULAR Calibracion de medidores bifasicos NTC 2288 / ntc 4052 (20-49) | 65 - UNIDAD | 35802 | S | 19 | 1621 | CALIBR.MEDIDOR BIFASICO EXT | S | 0
47653 | PARTICULAR Calibracion de medidores trifasicos NTC 2288 / NTC 4052 / NTC 2148 (20-49) | 65 - UNIDAD | 46555 | S | 19 | 1622 | CALIBRADA MEDIDOR TRIFAS. EXT | S | 0
47654 | PARTICULAR Calibracion medidores estáticos multifunc (Activa+Reactiva) NTC 4052 / NTC 4569 (20-49) | 65 - UNIDAD | 93110 | S | 19 | 1623 | CALIBR.MED.ESTATICO MULT.UNID. | S | 0
47655 | PARTICULAR Calibracion medidores estáticos multifunción (Activa+Reactiva) NTC 2147 / NTC 4569 (5-9) | 65 - UNIDAD | 242655 | S | 19 | 1623 | CALIBR.MED.ESTATICO MULT.UNID. | S | 0
47656 | PARTICULAR Calibracion de medidores estaticos bidireccionales NTC 2147 / NTC 4569 (5-9) | 65 - UNIDAD | 403976 | S | 19 | 1624 | CALIBR.MED.ESTATICO MULT.BIDIR | S | 0
47657 | PARTICULAR Calibracion transformadores de corriente para baja tension tensión (1 relación) (100-499) | 65 - UNIDAD | 15791 | S | 19 | 1388 | CALIBRAC.TRANSFORM.CORRIENTE | S | 0
47658 | PARTICULAR Calibracion transformadores de corriente para media tension (hasta 2 relaciones) (20-49) | 65 - UNIDAD | 57395 | S | 19 | 1388 | CALIBRAC.TRANSFORM.CORRIENTE | S | 0
47659 | PARTICULAR Calibracion transformadores de tension (1 relación) (20-49) | 65 - UNIDAD | 66748 | S | 19 | 1390 | CALIBRACION TRANSF. POTENCIAL | S | 0
47660 | PARTICULAR Calbracion de medidores monofasicos NTC 2288 / NTC 4052 (>=50) | 65 - UNIDAD | 18114 | S | 19 | 1620 | CALIBR.MEDIDOR MONOFASICO EXT | S | 0
47661 | PARTICULAR Calibracion de medidores bifasicos NTC 2288 / ntc 4052 (>50) | 65 - UNIDAD | 31508 | S | 19 | 1621 | CALIBR.MEDIDOR BIFASICO EXT | S | 0
47662 | PARTICULAR Calibracion de medidores trifasicos NTC 2288 / NTC 4052 / NTC 2148 (>=50) | 65 - UNIDAD | 41203 | S | 19 | 1622 | CALIBRADA MEDIDOR TRIFAS. EXT | S | 0
47663 | PARTICULAR Calibracion medidores estáticos multifunción (Activa+Reactiva) NTC 4052 / NTC 4569 (>=50) | 65 - UNIDAD | 82406 | S | 19 | 1623 | CALIBR.MED.ESTATICO MULT.UNID. | S | 0
47664 | PARTICULAR Calibracion medidores estáticos multifunción (Activa+Reactiva) NTC 2147/NTC 4569 (>=10) | 65 - UNIDAD | 194130 | S | 19 | 1623 | CALIBR.MED.ESTATICO MULT.UNID. | S | 0
47665 | PARTICULAR Calibracion de medidores estaticos bidireccionales NTC 2147 / NTC 4569 (>=10) | 65 - UNIDAD | 323139 | S | 19 | 1624 | CALIBR.MED.ESTATICO MULT.BIDIR | S | 0
47666 | PARTICULAR Calibracion transformadores de corriente para baja tension tensión (1 relación) (>=500) | 65 - UNIDAD | 14864 | S | 19 | 1388 | CALIBRAC.TRANSFORM.CORRIENTE | S | 0
47667 | PARTICULAR Calibracion transformadores de corriente para media tension (hasta 2 relaciones) (>=50) | 65 - UNIDAD | 54013 | S | 19 | 1388 | CALIBRAC.TRANSFORM.CORRIENTE | S | 0
47668 | PARTICULAR Calibracion transformadores de tension (1 relación) (>=500) | 65 - UNIDAD | 62819 | S | 19 | 1390 | CALIBRACION TRANSF. POTENCIAL | S | 0
47669 | PARTICULAR Parametrizacion medidores multifuncionales | 65 - UNIDAD | 80010 | S | 19 | 1629 | PROGRAMACIOM MEDID.ESTAT.MULTI | S | 0
47670 | PARTICULAR Mantenimiento de medidor (Pesos) | 75 - PRECIO | 1 | S | 19 | 1629 | PROGRAMACIOM MEDID.ESTAT.MULTI | S | 0
47671 | PARTC Pruebas Fisicoquimicas (1-10 mstras) Sin Toma de Muestra Ni Prueba de Factor de Potencia | 65 - UNIDAD | 111183 | S | 19 | 1302 | PRUEBA/ANALISIS ACEITE DIELECT | S | 0
47672 | PARTC Pruebas Fisicoquimicas (11-20 mstras) Sin Toma de Muestra Ni Prueba de Factor de Potencia | 65 - UNIDAD | 105622 | S | 19 | 1302 | PRUEBA/ANALISIS ACEITE DIELECT | S | 0
47673 | PPARTC Pruebas Fisicoquimicas (21-40 mstras) Sin Toma de Muestra Ni Prueba de Factor de Potencia | 65 - UNIDAD | 100064 | S | 19 | 1302 | PRUEBA/ANALISIS ACEITE DIELECT | S | 0
47674 | PARTC Pruebas Fisicoquimicas (41 ó más mstras) Sin Toma de Muestra Ni Prueba de Factor de Potencia | 65 - UNIDAD | 94504 | S | 19 | 1302 | PRUEBA/ANALISIS ACEITE DIELECT | S | 0
47675 | INACTIVO-CALIBRACION PARTICULAR Analizador de Potencia | 65 - UNIDAD | 0 | S | 19 | 2221 | CALIBRACION INSTRUMENTO EXTERN | S | 0
47676 | INACTIVO-CALIBRACIÓN Analizador de Potencia sin IVA | 65 - UNIDAD | 0 |  |  | 2223 | CALIBRACION INSTRUMENTO INTERN | S | 0
47677 | INACTIVO-CALIBRACION PARTICULAR Multimetro Digital | 65 - UNIDAD | 0 | S | 19 | 2221 | CALIBRACION INSTRUMENTO EXTERN | S | 0
47678 | INACTIVO-CALIBRACIÓN Multimetro Digital sin IVA | 65 - UNIDAD | 0 |  |  | 2223 | CALIBRACION INSTRUMENTO INTERN | S | 0
47679 | INACTIVO-CALIBRACION PARTICULAR Multimetro Analogo | 65 - UNIDAD | 0 | S | 19 | 2221 | CALIBRACION INSTRUMENTO EXTERN | S | 0
47680 | INACTIVO-CALIBRACIÓN Multimetro Analogo sin IVA | 65 - UNIDAD | 0 |  |  | 2223 | CALIBRACION INSTRUMENTO INTERN | S | 0
47681 | INACTIVO-CALIBRACION PARTICULAR Pinza Voltiamperimetrica | 65 - UNIDAD | 0 | S | 19 | 2221 | CALIBRACION INSTRUMENTO EXTERN | S | 0
47682 | INACTIVO-CALIBRACIÓN Pinza Voltiamperimetrica sin IVA | 65 - UNIDAD | 0 |  |  | 2223 | CALIBRACION INSTRUMENTO INTERN | S | 0
47683 | INACTIVO-CALIBRACION PARTICULAR Rango Adicional para Instrumentos | 65 - UNIDAD | 0 | S | 19 | 2221 | CALIBRACION INSTRUMENTO EXTERN | S | 0
47684 | INACTIVO-CALIBRACION PARTICULAR Rango Adicional para Instrumentos sin IVA | 65 - UNIDAD | 0 |  |  | 2223 | CALIBRACION INSTRUMENTO INTERN | S | 0
47685 | INACTIVO-CALIBRACION PARTICULAR ANALIZADOR DE POTENCIA MONOFÁSICO | 65 - UNIDAD | 0 | S | 19 | 2221 | CALIBRACION INSTRUMENTO EXTERN | S | 0
47686 | INACTIVO-CALIBRACIÓN ANALIZADOR DE POTENCIA MONOFÁSICO SIN IVA | 65 - UNIDAD | 0 |  |  | 2223 | CALIBRACION INSTRUMENTO INTERN | S | 0
47687 | INACTIVO-CALIBRACION PARTICULAR A AMPERIMETROS DIGITALES | 65 - UNIDAD | 0 | S | 19 | 2221 | CALIBRACION INSTRUMENTO EXTERN | S | 0
47688 | INACTIVO-CALIBRACION A AMPERIMETROS DIGITALES - SIN IVA¦ | 65 - UNIDAD | 0 |  |  | 2223 | CALIBRACION INSTRUMENTO INTERN | S | 0
47689 | INACTIVO-CALIBRACION PARTICULAR A VOLTIIMETROS DIGITALES | 65 - UNIDAD | 0 | S | 19 | 2221 | CALIBRACION INSTRUMENTO EXTERN | S | 0
47690 | INACTIVO-CALIBRACION A VOLTIIMETROS DIGITALES - SIN IVA | 65 - UNIDAD | 0 |  |  | 2223 | CALIBRACION INSTRUMENTO INTERN | S | 0
47691 | INACTIVO-CALIBRACION PARTICULAR A WATIMETROS DIGITALES | 65 - UNIDAD | 0 | S | 19 | 2221 | CALIBRACION INSTRUMENTO EXTERN | S | 0
47692 | INACTIVO-CALIBRACION A WATIMETROS DIGITALES- SIN IVA | 65 - UNIDAD | 0 |  |  | 2223 | CALIBRACION INSTRUMENTO INTERN | S | 0
47693 | INACTIVO-CALIBRACION PARTICULAR PINZA VOLTIAMPERIMETRICA ANÁLOGA | 65 - UNIDAD | 0 | S | 19 | 2221 | CALIBRACION INSTRUMENTO EXTERN | S | 0
47694 | INACTIVO-CALIBRACIÓN PINZA VOLTIAMPERIMETRICA ANÁLOGA SIN IVA | 65 - UNIDAD | 0 |  |  | 2223 | CALIBRACION INSTRUMENTO INTERN | S | 0
47695 | Calibración Monofásicos Clase 1. Multinenergía (Act/Reac) Unidireccional (1 A 19) | 65 - UNIDAD | 41092 |  |  | 1322 | CALIBRADA MEDID. ENERG.EMCALI | S | 0
47696 | Calibración Bifásicos Clase 1. Multienergía (Act/Reac) Unidireccional (1 A 19) | 65 - UNIDAD | 71583 |  |  | 1322 | CALIBRADA MEDID. ENERG.EMCALI | S | 0
47697 | Calibración Trifásicos Clase 1. Multienergía (Act/Reac) Unidireccional (1 A 19) | 65 - UNIDAD | 93118 |  |  | 1322 | CALIBRADA MEDID. ENERG.EMCALI | S | 0
47698 | Calibración Monofásico Clase 1 Multienergía (Act/Reac) Bidireccional (1 A 19) | 65 - UNIDAD | 68214 |  |  | 1322 | CALIBRADA MEDID. ENERG.EMCALI | S | 0
47699 | Calibración Bifásico Clase 1 Multienergía (Act/Reac) Bidireccional (1 A 19 ) | 65 - UNIDAD | 118827 |  |  | 1322 | CALIBRADA MEDID. ENERG.EMCALI | S | 0
47700 | Calibración Trifásico Clase 1 Multienergía (Act/Reac) Bidireccional (1-19) | 65 - UNIDAD | 154577 |  |  | 1322 | CALIBRADA MEDID. ENERG.EMCALI | S | 0
47701 | Calibración Trifásico Clase 0,5 Multienergía (Act/Reac) Bidireccional (1-19) | 65 - UNIDAD | 206098 |  |  | 1322 | CALIBRADA MEDID. ENERG.EMCALI | S | 0
47702 | Calibración Monofásicos Clase 1. Multinenergía (Act/Reac) Unidireccional (20 A 49) | 65 - UNIDAD | 31878 |  |  | 1322 | CALIBRADA MEDID. ENERG.EMCALI | S | 0
47703 | Calibración Bifásicos Clase 1. Multienergía (Act/Reac) (1 A 19) Unidireccional (20 A 49) | 65 - UNIDAD | 53702 |  |  | 1322 | CALIBRADA MEDID. ENERG.EMCALI | S | 0
47704 | Calibración Trifásicos Clase 1. Multienergía (Act/Reac) Unidireccional (20 A 49) | 65 - UNIDAD | 69832 |  |  | 1322 | CALIBRADA MEDID. ENERG.EMCALI | S | 0
47705 | Calibración Monofásico Clase 1 Multienergía (Act/Reac) Bidireccional (20 A 49) | 65 - UNIDAD | 52918 |  |  | 1322 | CALIBRADA MEDID. ENERG.EMCALI | S | 0
47706 | Calibración Bifásico Clase 1 Multienergía (Act/Reac) Bidireccional (20 A 49 ) | 65 - UNIDAD | 89145 |  |  | 1322 | CALIBRADA MEDID. ENERG.EMCALI | S | 0
47707 | Calibración Trifásico Clase 1 Multienergía (Act/Reac) Bidireccional (20 A 49) | 65 - UNIDAD | 115920 |  |  | 1322 | CALIBRADA MEDID. ENERG.EMCALI | S | 0
47708 | Calibración Trifásico Clase 0,5 Multienergía (Act/Reac) bidireccional (20 A 49) | 65 - UNIDAD | 154562 |  |  | 1322 | CALIBRADA MEDID. ENERG.EMCALI | S | 0
47709 | Calibración Monofásicos Clase 1. Multinenergía (Act/Reac) Unidireccional (>=50) | 65 - UNIDAD | 27171 |  |  | 1322 | CALIBRADA MEDID. ENERG.EMCALI | S | 0
47710 | Calibración Bifásicos Clase 1. Multienergía (Act/Reac) (1 A 19) Unidireccional (>=50) | 65 - UNIDAD | 47262 |  |  | 1322 | CALIBRADA MEDID. ENERG.EMCALI | S | 0
47711 | Calibración Trifásicos Clase 1. Multienergía (Act/Reac) Unidireccional (>=50) | 65 - UNIDAD | 61805 |  |  | 1322 | CALIBRADA MEDID. ENERG.EMCALI | S | 0
47712 | Calibración Monofásico Clase 1 Multienergía (Act/Reac) Bidireccional (>=50) | 65 - UNIDAD | 45103 |  |  | 1322 | CALIBRADA MEDID. ENERG.EMCALI | S | 0
47713 | Calibración Bifásico Clase 1 Multienergía (Act/Reac) Bidireccional (>=50) | 65 - UNIDAD | 78454 |  |  | 1322 | CALIBRADA MEDID. ENERG.EMCALI | S | 0
47714 | Calibración Trifásico Clase 1 Multienergía (Act/Reac) Bidireccional (>=50) | 65 - UNIDAD | 102596 |  |  | 1322 | CALIBRADA MEDID. ENERG.EMCALI | S | 0
47715 | Calibración Trifásico Clase 0,5 Multienergía (Act/Reac) bidireccional (>=50) | 65 - UNIDAD | 136793 |  |  | 1322 | CALIBRADA MEDID. ENERG.EMCALI | S | 0
47716 | Revisión Monofásico Clase 1. Multinenergía (Act/Reac) Unidireccional | 65 - UNIDAD | 65563 |  |  | 1322 | CALIBRADA MEDID. ENERG.EMCALI | S | 0
47717 | Revisión Bifásico Clase 1. Multienergía (Act/Reac) (1 A 19) Unidireccional | 65 - UNIDAD | 119247 |  |  | 1322 | CALIBRADA MEDID. ENERG.EMCALI | S | 0
47718 | Revisión Trifásico Clase 1. Multienergía (Act/Reac) Unidireccional | 65 - UNIDAD | 145577 |  |  | 1322 | CALIBRADA MEDID. ENERG.EMCALI | S | 0
47719 | Revisión Monofásico Clase 1 Multienergía (Act/Reac) Bidireccional | 65 - UNIDAD | 104900 |  |  | 1322 | CALIBRADA MEDID. ENERG.EMCALI | S | 0
47720 | Revisión Bifásico Clase 1 Multienergía (Act/Reac) Bidireccional | 65 - UNIDAD | 197951 |  |  | 1322 | CALIBRADA MEDID. ENERG.EMCALI | S | 0
47721 | Revisión Trifásico Clase 1 Multienergía (Act/Reac) Bidireccional | 65 - UNIDAD | 241657 |  |  | 1322 | CALIBRADA MEDID. ENERG.EMCALI | S | 0
47722 | Revisión Trifásico Clase 0,5 Multienergía (Act/Reac) Bidireccional | 65 - UNIDAD | 322215 |  |  | 1322 | CALIBRADA MEDID. ENERG.EMCALI | S | 0
47723 | Calibr de Instr Monofásico en una Magnitud hasta dos Rango (3 puntos por rango) | 65 - UNIDAD | 167036 |  |  | 2223 | CALIBRACION INSTRUMENTO INTERN | S | 0
47724 | Calibr de Instr Monofásico en una Magnitud adicional hasta dos Rango (3 puntos por rango) | 65 - UNIDAD | 95450 |  |  | 2223 | CALIBRACION INSTRUMENTO INTERN | S | 0
47725 | Calibr de Instr Monofásico en un Punto Adicional | 65 - UNIDAD | 19035 |  |  | 2223 | CALIBRACION INSTRUMENTO INTERN | S | 0
47726 | Calibr de Instr Trifásico en una Magnitud hasta dos Rango (3 puntos por rango) | 65 - UNIDAD | 277280 |  |  | 2223 | CALIBRACION INSTRUMENTO INTERN | S | 0
47727 | Calibr de Instr Trifásico en una Magnitud adicional hasta dos Rango (3 puntos por rango) | 65 - UNIDAD | 158447 |  |  | 2223 | CALIBRACION INSTRUMENTO INTERN | S | 0
47728 | Calibr de Instr Trifásico en un Punto Adicional | 65 - UNIDAD | 33840 |  |  | 2223 | CALIBRACION INSTRUMENTO INTERN | S | 0
47729 | PARTICULAR Calibración Monofásicos Clase 1. Multinenergía (Act/Reac) Unidireccional (1 A 19) | 65 - UNIDAD | 41092 | S | 19 | 1623 | CALIBR.MED.ESTATICO MULT.UNID. | S | 0
47730 | PARTICULAR Calibración Bifásicos Clase 1. Multienergía (Act/Reac) (1 A 19) Unidireccional (1 A 19) | 65 - UNIDAD | 71583 | S | 19 | 1623 | CALIBR.MED.ESTATICO MULT.UNID. | S | 0
47731 | PARTICULAR Calibración Trifásicos Clase 1. Multienergía (Act/Reac) Unidireccional (1 A 19) | 65 - UNIDAD | 93118 | S | 19 | 1623 | CALIBR.MED.ESTATICO MULT.UNID. | S | 0
47732 | PARTICULAR Calibración Monofásico Clase 1 Multienergía (Act/Reac) Bidireccional (1 A 19) | 65 - UNIDAD | 68214 | S | 19 | 1624 | CALIBR.MED.ESTATICO MULT.BIDIR | S | 0
47733 | PARTICULAR Calibración Bifásico Clase 1 Multienergía (Act/Reac) Bidireccional (1 A 19 ) | 65 - UNIDAD | 118827 | S | 19 | 1624 | CALIBR.MED.ESTATICO MULT.BIDIR | S | 0
47734 | PARTICULAR Calibración Trifásico Clase 1 Multienergía (Act/Reac) Bidireccional (1-19) | 65 - UNIDAD | 154577 | S | 19 | 1624 | CALIBR.MED.ESTATICO MULT.BIDIR | S | 0
47735 | PARTICULAR Calibración Trifásico Clase 0,5 Multienergía (Act/Reac) Bidireccional (1-19) | 65 - UNIDAD | 206098 | S | 19 | 1624 | CALIBR.MED.ESTATICO MULT.BIDIR | S | 0
47736 | PARTICULAR Calibración Monofásicos Clase 1. Multinenergía (Act/Reac) Unidireccional (20 A 49) | 65 - UNIDAD | 31878 | S | 19 | 1623 | CALIBR.MED.ESTATICO MULT.UNID. | S | 0
47737 | PARTICULAR Calibración Bifásicos Clase 1. Multienergía (Act/Reac) (1 A 19) Unidireccional (20 A 49) | 65 - UNIDAD | 53702 | S | 19 | 1623 | CALIBR.MED.ESTATICO MULT.UNID. | S | 0
47738 | PARTICULAR Calibración Trifásicos Clase 1. Multienergía (Act/Reac) Unidireccional (20 A 49) | 65 - UNIDAD | 69832 | S | 19 | 1623 | CALIBR.MED.ESTATICO MULT.UNID. | S | 0
47739 | PARTICULAR Calibración Monofásico Clase 1 Multienergía (Act/Reac) Bidireccional (20 A 49) | 65 - UNIDAD | 52918 | S | 19 | 1624 | CALIBR.MED.ESTATICO MULT.BIDIR | S | 0
47740 | PARTICULAR Calibración Bifásico Clase 1 Multienergía (Act/Reac) Bidireccional (20 A 49 ) | 65 - UNIDAD | 89145 | S | 19 | 1624 | CALIBR.MED.ESTATICO MULT.BIDIR | S | 0
47741 | PARTICULAR Calibración Trifásico Clase 1 Multienergía (Act/Reac) Bidireccional (20 A 49) | 65 - UNIDAD | 115920 | S | 19 | 1624 | CALIBR.MED.ESTATICO MULT.BIDIR | S | 0
47742 | PARTICULAR Calibración Trifásico Clase 0,5 Multienergía (Act/Reac) bidireccional (20 A 49) | 65 - UNIDAD | 154562 | S | 19 | 1624 | CALIBR.MED.ESTATICO MULT.BIDIR | S | 0
47743 | PARTICULAR Calibración Monofásicos Clase 1. Multinenergía (Act/Reac) Unidireccional (>=50) | 65 - UNIDAD | 27171 | S | 19 | 1623 | CALIBR.MED.ESTATICO MULT.UNID. | S | 0
47744 | PARTICULAR Calibración Bifásicos Clase 1. Multienergía (Act/Reac) (1 A 19) Unidireccional (>=50) | 65 - UNIDAD | 47262 | S | 19 | 1623 | CALIBR.MED.ESTATICO MULT.UNID. | S | 0
47745 | PARTICULAR Calibración Trifásicos Clase 1. Multienergía (Act/Reac) Unidireccional (>=50) | 65 - UNIDAD | 61805 | S | 19 | 1623 | CALIBR.MED.ESTATICO MULT.UNID. | S | 0
47746 | PARTICULAR Calibración Monofásico Clase 1 Multienergía (Act/Reac) Bidireccional (>=50) | 65 - UNIDAD | 45103 | S | 19 | 1624 | CALIBR.MED.ESTATICO MULT.BIDIR | S | 0
47747 | PARTICULAR Calibración Bifásico Clase 1 Multienergía (Act/Reac) Bidireccional (>=50) | 65 - UNIDAD | 78454 | S | 19 | 1624 | CALIBR.MED.ESTATICO MULT.BIDIR | S | 0
47748 | PARTICULAR Calibración Trifásico Clase 1 Multienergía (Act/Reac) Bidireccional (>=50) | 65 - UNIDAD | 102596 | S | 19 | 1624 | CALIBR.MED.ESTATICO MULT.BIDIR | S | 0
47749 | PARTICULAR Calibración Trifásico Clase 0,5 Multienergía (Act/Reac) bidireccional (>=50) | 65 - UNIDAD | 136793 | S | 19 | 1623 | CALIBR.MED.ESTATICO MULT.UNID. | S | 0
47750 | PARTICULAR Revisión Monofásico Clase 1. Multinenergía (Act/Reac) Unidireccional | 65 - UNIDAD | 65563 | S | 19 | 1628 | REVISION MEDIDOR ESTAT.MULTIF | S | 0
47751 | PARTICULAR Revisión Bifásico Clase 1. Multienergía (Act/Reac) (1 A 19) Unidireccional | 65 - UNIDAD | 119247 | S | 19 | 1628 | REVISION MEDIDOR ESTAT.MULTIF | S | 0
47752 | PARTICULAR Revisión Trifásico Clase 1. Multienergía (Act/Reac) Unidireccional | 65 - UNIDAD | 145577 | S | 19 | 1628 | REVISION MEDIDOR ESTAT.MULTIF | S | 0
47753 | PARTICULAR Revisión Monofásico Clase 1 Multienergía (Act/Reac) Bidireccional | 65 - UNIDAD | 104900 | S | 19 | 1628 | REVISION MEDIDOR ESTAT.MULTIF | S | 0
47754 | PARTICULAR Revisión Bifásico Clase 1 Multienergía (Act/Reac) Bidireccional | 65 - UNIDAD | 197951 | S | 19 | 1628 | REVISION MEDIDOR ESTAT.MULTIF | S | 0
47755 | PARTICULAR Revisión Trifásico Clase 1 Multienergía (Act/Reac) Bidireccional | 65 - UNIDAD | 241657 | S | 19 | 1628 | REVISION MEDIDOR ESTAT.MULTIF | S | 0
47756 | PARTICULAR Revisión Trifásico Clase 0,5 Multienergía (Act/Reac) bidireccional | 65 - UNIDAD | 322215 | S | 19 | 1628 | REVISION MEDIDOR ESTAT.MULTIF | S | 0
47757 | PARTICULAR Calibr de Instr Monofásico en una Magnitud hasta dos Rango (3 puntos por rango) | 65 - UNIDAD | 167036 | S | 19 | 2221 | CALIBRACION INSTRUMENTO EXTERN | S | 0
47758 | PARTICULAR Calibr de Instr Monofásico en una Magnitud adicional hasta dos Rango (3 puntos por rango) | 65 - UNIDAD | 95450 | S | 19 | 2221 | CALIBRACION INSTRUMENTO EXTERN | S | 0
47759 | PARTICULAR Calibr de Instr Monofásico en un Punto Adicional | 65 - UNIDAD | 19035 | S | 19 | 2221 | CALIBRACION INSTRUMENTO EXTERN | S | 0
47760 | PARTICULAR Calibr de Instr Trifásicoen una Magnitud hasta dos Rango (3 puntos por rango) | 65 - UNIDAD | 277280 | S | 19 | 2221 | CALIBRACION INSTRUMENTO EXTERN | S | 0
47761 | PARTICULAR Calibr de Instr Trifásico en una Magnitud adicional hasta dos Rango (3 puntos por rango) | 65 - UNIDAD | 158447 | S | 19 | 2221 | CALIBRACION INSTRUMENTO EXTERN | S | 0
47762 | PARTICULAR Calibr de Instr Trifásico en un Punto Adicional | 65 - UNIDAD | 33840 | S | 19 | 2221 | CALIBRACION INSTRUMENTO EXTERN | S | 0
47763 | Cromatografía de Gases - Método TOGA -Con Toma de Muestra (1 a 10 muestras) | 65 - UNIDAD | 290379 |  |  | 1332 | INST. EQUIPOS MEDICION ENERGIA | S | 0
47764 | Cromatografía de Gases - Método TOGA Con Toma de Muestra (11 a 20 muestras) | 65 - UNIDAD | 275860 |  |  | 1332 | INST. EQUIPOS MEDICION ENERGIA | S | 0
47765 | Cromatografía de Gases - Método TOGA -Con Toma de Muestra (21 a 40 muestras) | 65 - UNIDAD | 261341 |  |  | 1332 | INST. EQUIPOS MEDICION ENERGIA | S | 0
47766 | Cromatografía de Gases - Método TOGA - Con Toma de Muestra (41 en adelante) | 65 - UNIDAD | 246822 |  |  | 1332 | INST. EQUIPOS MEDICION ENERGIA | S | 0
47767 | PARTICULAR Cromatografía de Gases - Método TOGA -Con Toma de Muestra (1 a 10 muestras) | 65 - UNIDAD | 290379 |  |  | 1332 | INST. EQUIPOS MEDICION ENERGIA | S | 0
47768 | PARTICULAR Cromatografía de Gases - Método TOGA Con Toma de Muestra (11 a 20 muestras) | 65 - UNIDAD | 275860 |  |  | 1332 | INST. EQUIPOS MEDICION ENERGIA | S | 0
47769 | PARTICULAR Cromatografía de Gases - Método TOGA - Con Toma de Muestra (21 a 40 muestras) | 65 - UNIDAD | 261341 |  |  | 1332 | INST. EQUIPOS MEDICION ENERGIA | S | 0
47770 | PARTICULAR Cromatografía de Gases - Método TOGA - Con Toma de Muestra (41 en adelante) | 65 - UNIDAD | 246822 |  |  | 1332 | INST. EQUIPOS MEDICION ENERGIA | S | 0
47771 | Rev Esp Fro Cial Verif con eq patrón, rev D medidor,conex, com (conexiones, modem, Simcard) | 65 - UNIDAD | 255941 |  |  | 1332 | INST. EQUIPOS MEDICION ENERGIA | S | 0
47772 | Revision de Frontera Comercial con medicion trifasica directa con modem | 65 - UNIDAD | 72206 |  |  | 1332 | INST. EQUIPOS MEDICION ENERGIA | S | 0
47773 | Revision medicion de energia fronteras de importacion | 65 - UNIDAD | 649853 |  |  | 1332 | INST. EQUIPOS MEDICION ENERGIA | S | 0
48000 | RETIRO DE PROTECCIONES ( DIA ORDINARIO ) - URBANO | 99 - GLOBAL | 588988 | S | 19 | 1366 | MANO DE OBRA ENERGIA | S | 0
48001 | RETIRO DE PROTECCIONES ( DIA FESTIVO ) - URBANO | 99 - GLOBAL | 918847 | S | 19 | 1366 | MANO DE OBRA ENERGIA | S | 0
48002 | RETIRO DE PROTECCIONES ( DIA ORDINARIO ) - RURAL | 99 - GLOBAL | 677337 | S | 19 | 1308 | MONTAJE / RETIRO TRANSFORMADOR | S | 0
48003 | RETIRO DE PROTECCIONES ( DIA FESTIVO ) - RURAL | 99 - GLOBAL | 1056675 | S | 19 | 1308 | MONTAJE / RETIRO TRANSFORMADOR | S | 0
48004 | INSTALACION DE UN (1) JUEGO DE PROTECCIONES O UN ELEMENTO A 34,5 KV ( DIA ORDINARIO ) - URBANO | 99 - GLOBAL | 357580 | S | 19 | 1718 | INSTALAC.DE PROTECTORES ENERG. | S | 0
48005 | INSTALACION DE UN (1) JUEGO DE PROTECCIONES O UN ELEMENTO A 34,5 KV ( DIA FESTIVO ) - URBANO | 99 - GLOBAL | 422371 | S | 19 | 1718 | INSTALAC.DE PROTECTORES ENERG. | S | 0
48006 | INSTALACION DE UN (1) JUEGO DE PROTECCIONES O UN ELEMENTO A 34,5 KV ( DIA ORDINARIO ) - RURAL | 99 - GLOBAL | 411217 | S | 19 | 1718 | INSTALAC.DE PROTECTORES ENERG. | S | 0
48007 | INSTALACION DE UN (1) JUEGO DE PROTECCIONES O UN ELEMENTO A 34,5 KV ( DIA FESTIVO ) - RURAL | 99 - GLOBAL | 485727 | S | 19 | 1718 | INSTALAC.DE PROTECTORES ENERG. | S | 0
48008 | INSTALACION DE DOS (2) JUEGOS DE PROTECCIONES O DOS ELEMENTOS A 34,5 KV ( DIA ORDINARIO ) - URBANO | 99 - GLOBAL | 446715 | S | 19 | 1718 | INSTALAC.DE PROTECTORES ENERG. | S | 0
48009 | INSTALACION DE DOS (2) JUEGOS DE PROTECCIONES O DOS ELEMENTOS A 34,5 KV ( DIA FESTIVO ) - URBANO | 99 - GLOBAL | 563162 | S | 19 | 1718 | INSTALAC.DE PROTECTORES ENERG. | S | 0
48010 | INSTALACION DE DOS (2) JUEGOS DE PROTECCIONES O DOS ELEMENTOS A 34,5 KV ( DIA ORDINARIO ) - RURAL | 99 - GLOBAL | 513723 | S | 19 | 1718 | INSTALAC.DE PROTECTORES ENERG. | S | 0
48011 | INSTALACION DE DOS (2) JUEGOS DE PROTECCIONES O DOS ELEMENTOS A 34,5 KV ( DIA FESTIVO ) - RURAL | 99 - GLOBAL | 647636 | S | 19 | 1718 | INSTALAC.DE PROTECTORES ENERG. | S | 0
48012 | INSTALACION DE TRES (3) JUEGOS DE PROTECCIONES O TRES ELEMENTOS A 34,5 KV ( DIA ORDINARIO ) - URBANO | 99 - GLOBAL | 535847 | S | 19 | 1718 | INSTALAC.DE PROTECTORES ENERG. | S | 0
48013 | INSTALACION DE TRES (3) JUEGOS DE PROTECCIONES O TRES ELEMENTOS A 34,5 KV ( DIA FESTIVO ) - URBANO | 99 - GLOBAL | 703951 | S | 19 | 1718 | INSTALAC.DE PROTECTORES ENERG. | S | 0
48014 | INSTALACION DE TRES (3) JUEGOS DE PROTECCIONES O TRES ELEMENTOS A 34,5 KV ( DIA ORDINARIO ) - RURAL | 99 - GLOBAL | 616226 | S | 19 | 1718 | INSTALAC.DE PROTECTORES ENERG. | S | 0
48015 | INSTALACION DE TRES (3) JUEGOS DE PROTECCIONES O TRES ELEMENTOS A 34,5 KV ( DIA FESTIVO ) - RURAL | 99 - GLOBAL | 809544 | S | 19 | 1718 | INSTALAC.DE PROTECTORES ENERG. | S | 0
48016 | HINCADA DE POSTE SIN CONJUNTO A 34,5 KV ( DIA ORDINARIO ) - URBANO | 99 - GLOBAL | 865288 | S | 19 | 1314 | HINCAD/REUBIC. POSTE LIN.ENERG | S | 0
48017 | HINCADA DE POSTE SIN CONJUNTOA 34,5 KV ( DIA FESTIVO ) - URBANO | 99 - GLOBAL | 1400686 | S | 19 | 1314 | HINCAD/REUBIC. POSTE LIN.ENERG | S | 0
48018 | HINCADA DE POSTE SIN CONJUNTO A 34,5 KV ( DIA ORDINARIO ) - RURAL | 99 - GLOBAL | 995084 | S | 19 | 1314 | HINCAD/REUBIC. POSTE LIN.ENERG | S | 0
48019 | HINCADA DE POSTE SIN CONJUNTO A 34,5 KV ( DIA FESTIVO ) - RURAL | 99 - GLOBAL | 1610789 | S | 19 | 1314 | HINCAD/REUBIC. POSTE LIN.ENERG | S | 0
48020 | HINCADA DE POSTE CON CONJUNTO SIN PROTECCIONES A 34,5 KV ( DIA ORDINARIO ) - URBANO | 99 - GLOBAL | 1379470 | S | 19 | 1314 | HINCAD/REUBIC. POSTE LIN.ENERG | S | 0
48021 | HINCADA DE POSTE CON CONJUNTO SIN PROTECCIONES A 34,5 KV ( DIA FESTIVO ) - URBANO | 99 - GLOBAL | 2070164 | S | 19 | 1314 | HINCAD/REUBIC. POSTE LIN.ENERG | S | 0
48022 | HINCADA DE POSTE CON CONJUNTO SIN PROTECCIONES A 34,5 KV ( DIA ORDINARIO ) - RURAL | 99 - GLOBAL | 1586389 | S | 19 | 1314 | HINCAD/REUBIC. POSTE LIN.ENERG | S | 0
48023 | HINCADA DE POSTE CON CONJUNTO SIN PROTECCIONES A 34,5 KV ( DIA FESTIVO ) - RURAL | 99 - GLOBAL | 2380688 | S | 19 | 1314 | HINCAD/REUBIC. POSTE LIN.ENERG | S | 0
48024 | HINCADA DE POSTE CON CONJUNTO Y CON PROTECCIONES A 34,5 KV ( DIA ORDINARIO ) - URBANO | 99 - GLOBAL | 1932023 | S | 19 | 1314 | HINCAD/REUBIC. POSTE LIN.ENERG | S | 0
48025 | HINCADA DE POSTE CON CONJUNTO Y CON PROTECCIONES A 34,5 KV ( DIA FESTIVO ) - URBANO | 99 - GLOBAL | 2957375 | S | 19 | 1314 | HINCAD/REUBIC. POSTE LIN.ENERG | S | 0
48026 | HINCADA DE POSTE CON CONJUNTO Y CON PROTECCIONES A 34,5 KV ( DIA ORDINARIO ) - RURAL | 99 - GLOBAL | 2221825 | S | 19 | 1314 | HINCAD/REUBIC. POSTE LIN.ENERG | S | 0
48027 | HINCADA DE POSTE CON CONJUNTO Y CON PROTECCIONES A 34,5 KV ( DIA FESTIVO ) - RURAL | 99 - GLOBAL | 3400980 | S | 19 | 1314 | HINCAD/REUBIC. POSTE LIN.ENERG | S | 0
48028 | RETIRO E HINCADA DE POSTE SIN CONJUNTO A 34,5 KV ( DIA ORDINARIO ) - URBANO | 99 - GLOBAL | 1382032 | S | 19 | 1314 | HINCAD/REUBIC. POSTE LIN.ENERG | S | 0
48029 | RETIRO E HINCADA DE POSTE SIN CONJUNTO A 34,5 KV ( DIA FESTIVO ) - URBANO | 99 - GLOBAL | 2334474 | S | 19 | 1314 | HINCAD/REUBIC. POSTE LIN.ENERG | S | 0
48030 | RETIRO E HINCADA DE POSTE SIN CONJUNTO A 34,5 KV ( DIA ORDINARIO ) - RURAL | 99 - GLOBAL | 1589337 | S | 19 | 1314 | HINCAD/REUBIC. POSTE LIN.ENERG | S | 0
48031 | RETIRO E HINCADA DE POSTE SIN CONJUNTO A 34,5 KV ( DIA FESTIVO ) - RURAL | 99 - GLOBAL | 2684647 | S | 19 | 1314 | HINCAD/REUBIC. POSTE LIN.ENERG | S | 0
48032 | RETIRO E HINCADA DE POSTE CON CONJUNTO Y SIN PROTECCIONES A 34,5 KV ( DIA ORDINARIO ) - URBANO | 99 - GLOBAL | 2300392 | S | 19 | 1314 | HINCAD/REUBIC. POSTE LIN.ENERG | S | 0
48033 | RETIRO E HINCADA DE POSTE CON CONJUNTO Y SIN PROTECCIONES A 34,5 KV ( DIA FESTIVO ) - URBANO | 99 - GLOBAL | 3548850 | S | 19 | 1314 | HINCAD/REUBIC. POSTE LIN.ENERG | S | 0
48034 | RETIRO E HINCADA DE POSTE CON CONJUNTO Y SIN PROTECCIONES A 34,5 KV ( DIA ORDINARIO ) - RURAL | 99 - GLOBAL | 2645451 | S | 19 | 1314 | HINCAD/REUBIC. POSTE LIN.ENERG | S | 0
48035 | RETIRO E HINCADA DE POSTE CON CONJUNTO Y SIN PROTECCIONES A 34,5 KV ( DIA FESTIVO ) - RURAL | 99 - GLOBAL | 4081177 | S | 19 | 1314 | HINCAD/REUBIC. POSTE LIN.ENERG | S | 0
48036 | RETIRO E HINCADA DE POSTE CON CONJUNTO Y CON PROTECCIONES A 34,5 KV ( DIA ORDINARIO ) - URBANO | 99 - GLOBAL | 3037130 | S | 19 | 1314 | HINCAD/REUBIC. POSTE LIN.ENERG | S | 0
48037 | RETIRO E HINCADA DE POSTE CON CONJUNTO Y CON PROTECCIONES A 34,5 KV ( DIA FESTIVO ) - URBANO | 99 - GLOBAL | 4731801 | S | 19 | 1314 | HINCAD/REUBIC. POSTE LIN.ENERG | S | 0
48038 | RETIRO E HINCADA DE POSTE CON CONJUNTO Y CON PROTECCIONES A 34,5 KV ( DIA ORDINARIO ) - RURAL | 99 - GLOBAL | 3492699 | S | 19 | 1314 | HINCAD/REUBIC. POSTE LIN.ENERG | S | 0
48039 | RETIRO E HINCADA DE POSTE CON CONJUNTO Y CON PROTECCIONES A 34,5 KV ( DIA FESTIVO ) - RURAL | 99 - GLOBAL | 5441569 | S | 19 | 1314 | HINCAD/REUBIC. POSTE LIN.ENERG | S | 0
48040 | RETIRO DE POSTE SECUNDARIO ( DIA ORDINARIO ) - URBANO | 99 - GLOBAL | 605749 | S | 19 | 1366 | MANO DE OBRA ENERGIA | S | 0
48041 | RETIRO DE POSTE SECUNDARIO ( DIA FESTIVO ) - URBANO | 99 - GLOBAL | 932816 | S | 19 | 1366 | MANO DE OBRA ENERGIA | S | 0
48042 | RETIRO DE POSTE SECUNDARIO ( DIA ORDINARIO ) - RURAL | 99 - GLOBAL | 696616 | S | 19 | 1366 | MANO DE OBRA ENERGIA | S | 0
48043 | RETIRO DE POSTE SECUNDARIO ( DIA FESTIVO ) - RURAL | 99 - GLOBAL | 1072741 | S | 19 | 1366 | MANO DE OBRA ENERGIA | S | 0
48044 | ELABORACION DE PUENTES VERTICALES U HORIZONTALES A 34,5 KV ( DIA ORDINARIO ) - URBANO | 99 - GLOBAL | 613109 | S | 19 | 1377 | ELABOR/RETIRO PUENTE EN CALIEN | S | 0
48045 | ELABORACION DE PUENTES VERTICALES U HORIZONTALES A 34,5 KV ( DIA FESTIVO ) - URBANO | 99 - GLOBAL | 813153 | S | 19 | 1377 | ELABOR/RETIRO PUENTE EN CALIEN | S | 0
48046 | ELABORACION DE PUENTES VERTICALES U HORIZONTALES A 34,5 KV ( DIA ORDINARIO ) - RURAL | 99 - GLOBAL | 705074 | S | 19 | 1377 | ELABOR/RETIRO PUENTE EN CALIEN | S | 0
48047 | ELABORACION DE PUENTES VERTICALES U HORIZONTALES A 34,5 KV ( DIA FESTIVO ) - RURAL | 99 - GLOBAL | 935127 | S | 19 | 1377 | ELABOR/RETIRO PUENTE EN CALIEN | S | 0
48048 | APERTURA Y CIERRE DE PUENTES VERTICALES U HORIZONTALES A 34,5 KV ( DIA ORDINARIO ) - URBANO | 99 - GLOBAL | 823599 | S | 19 | 1377 | ELABOR/RETIRO PUENTE EN CALIEN | S | 0
48049 | APERTURA Y CIERRE DE PUENTES VERTICALES U HORIZONTALES A 34,5 KV ( DIA FESTIVO ) - URBANO | 99 - GLOBAL | 1166303 | S | 19 | 1377 | ELABOR/RETIRO PUENTE EN CALIEN | S | 0
48050 | APERTURA Y CIERRE DE PUENTES VERTICALES U HORIZONTALES A 34,5 KV ( DIA ORDINARIO ) - RURAL | 99 - GLOBAL | 947152 | S | 19 | 1377 | ELABOR/RETIRO PUENTE EN CALIEN | S | 0
48051 | APERTURA Y CIERRE DE PUENTES VERTICALES U HORIZONTALES A 34,5 KV ( DIA FESTIVO ) - RURAL | 99 - GLOBAL | 1341248 | S | 19 | 1377 | ELABOR/RETIRO PUENTE EN CALIEN | S | 0
48052 | INSTALACION DE CRUCETA A 34,5 KV ( DIA ORDINARIO ) - URBANO | 99 - GLOBAL | 467355 | S | 19 | 1718 | INSTALAC.DE PROTECTORES ENERG. | S | 0
48053 | INSTALACION DE CRUCETA A 34,5 KV ( DIA FESTIVO ) - URBANO | 99 - GLOBAL | 691694 | S | 19 | 1718 | INSTALAC.DE PROTECTORES ENERG. | S | 0
48054 | INSTALACION DE CRUCETA A 34,5 KV ( DIA ORDINARIO ) - RURAL | 99 - GLOBAL | 537457 | S | 19 | 1718 | INSTALAC.DE PROTECTORES ENERG. | S | 0
48055 | INSTALACION DE CRUCETA A 34,5 KV ( DIA FESTIVO ) - RURAL | 99 - GLOBAL | 795447 | S | 19 | 1718 | INSTALAC.DE PROTECTORES ENERG. | S | 0
48056 | RETIRO E INSTALACION DE UN (1) JUEGO DE PROTECCIONES O UN ELEMENTO A 34,5 KV ( DIA ORDINARIO ) - URB | 99 - GLOBAL | 535874 | S | 19 | 1718 | INSTALAC.DE PROTECTORES ENERG. | S | 0
48057 | RETIRO E INSTALACION DE UN (1) JUEGO DE PROTECCIONES O UN ELEMENTO A 34,5 KV ( DIA FESTIVO ) - URBAN | 99 - GLOBAL | 703951 | S | 19 | 1718 | INSTALAC.DE PROTECTORES ENERG. | S | 0
48058 | RETIRO E INSTALACION DE UN (1) JUEGO DE PROTECCIONES O UN ELEMENTO A 34,5 KV ( DIA ORDINARIO ) - RUR | 99 - GLOBAL | 616226 | S | 19 | 1718 | INSTALAC.DE PROTECTORES ENERG. | S | 0
48059 | RETIRO E INSTALACION DE UN (1) JUEGO DE PROTECCIONES O UN ELEMENTO A 34,5 KV ( DIA FESTIVO ) - RURAL | 99 - GLOBAL | 809544 | S | 19 | 1718 | INSTALAC.DE PROTECTORES ENERG. | S | 0
48060 | RETIRO E INSTALACION DE DOS (2) JUEGOS DE PROTEC O DOS ELEMENTOS A 34,5 KV ( DIA ORDINARIO ) - URBAN | 99 - GLOBAL | 624983 | S | 19 | 1718 | INSTALAC.DE PROTECTORES ENERG. | S | 0
48061 | RETIRO E INSTALACION DE DOS (2) JUEGOS DE PROTEC O DOS ELEMENTOS A 34,5 KV ( DIA FESTIVO ) - URBANO | 99 - GLOBAL | 844742 | S | 19 | 1718 | INSTALAC.DE PROTECTORES ENERG. | S | 0
48062 | RETIRO E INSTALACION DE DOS (2) JUEGOS DE PROTEC O DOS ELEMENTOS A 34,5 KV ( DIA ORDINARIO ) - RURAL | 99 - GLOBAL | 718729 | S | 19 | 1718 | INSTALAC.DE PROTECTORES ENERG. | S | 0
48063 | RETIRO E INSTALACION DE DOS (2) JUEGO DE PROTECC O DOS ELEMENTOS A 34,5 KV ( DIA FESTIVO ) - RURAL | 99 - GLOBAL | 971454 | S | 19 | 1718 | INSTALAC.DE PROTECTORES ENERG. | S | 0
48064 | RETIRO E INSTALACION DE TRES (3) JUEGOS DE PROTEC O TRES ELEMENTOS A 34,5 KV ( DIA ORDINARIO ) - URB | 99 - GLOBAL | 714116 | S | 19 | 1718 | INSTALAC.DE PROTECTORES ENERG. | S | 0
48065 | RETIRO E INSTALACION DE TRES (3) JUEGOS DE PROTEC O TRES ELEMENTOS A 34,5 KV ( DIA ORDINARIO ) - URB | 99 - GLOBAL | 985535 | S | 19 | 1718 | INSTALAC.DE PROTECTORES ENERG. | S | 0
48066 | RETIRO E INSTALACION DE TRES (3) JUEGOS DE PROTECC O TRES ELEMENTOS A 34,5 KV ( DIA ORDINAR ) - RUR | 99 - GLOBAL | 821234 | S | 19 | 1718 | INSTALAC.DE PROTECTORES ENERG. | S | 0
48067 | RETIRO E INSTALACION DE TRES (3) JUEGOS DE PROTEC O TRES ELEMENTOS A 34,5 KV ( DIA FESTIVO ) - RURAL | 99 - GLOBAL | 1133362 | S | 19 | 1718 | INSTALAC.DE PROTECTORES ENERG. | S | 0
48068 | CONSTRUCCION DE TERMINALES ( EXT 13,2 KV ) ( DIA ORDINARIO ) - URBANO | 99 - GLOBAL | 446911 | S | 19 | 1378 | ELABORACION TERMINALES ELASTOM | S | 0
48069 | CONSTRUCCION DE TERMINALES ( EXT 13,2 KV ) ( DIA FESTIVO ) - URBANO | 99 - GLOBAL | 591302 | S | 19 | 1378 | ELABORACION TERMINALES ELASTOM | S | 0
48070 | CONSTRUCCION DE TERMINALES ( EXT 13,2 KV ) ( DIA ORDINARIO ) - RURAL | 99 - GLOBAL | 544119 | S | 19 | 1378 | ELABORACION TERMINALES ELASTOM | S | 0
48071 | CONSTRUCCION DE TERMINALES ( EXT 13,2 KV ) ( DIA FESTIVO ) - RURAL | 99 - GLOBAL | 616246 | S | 19 | 1378 | ELABORACION TERMINALES ELASTOM | S | 0
48072 | CONSTRUCCION DE DOS JUEGOS DE TERMINALES ( EXT 13,2 KV ) ( DIA ORDINARIO ) - URBANO | 99 - GLOBAL | 625278 | S | 19 | 1378 | ELABORACION TERMINALES ELASTOM | S | 0
48073 | CONSTRUCCION DE DOS JUEGOS DE TERMINALES ( EXT 13,2 KV ) ( DIA FESTIVO ) - URBANO | 99 - GLOBAL | 833981 | S | 19 | 1378 | ELABORACION TERMINALES ELASTOM | S | 0
48074 | CONSTRUCCION DE DOS JUEGOS DE TERMINALES ( EXT 13,2 KV ) ( DIA ORDINARIO ) - RURAL | 99 - GLOBAL | 719069 | S | 19 | 1378 | ELABORACION TERMINALES ELASTOM | S | 0
48075 | CONSTRUCCION DE DOS JUEGOS DE TERMINALES ( EXT 13,2 KV ) ( DIA FESTIVO ) - RURAL | 99 - GLOBAL | 959077 | S | 19 | 1378 | ELABORACION TERMINALES ELASTOM | S | 0
48076 | CONSTRUCCION DE TERMINALES ( INT 13,2 KV ) ( DIA ORDINARIO ) - URBANO | 99 - GLOBAL | 266414 | S | 19 | 1378 | ELABORACION TERMINALES ELASTOM | S | 0
48077 | CONSTRUCCION DE TERMINALES ( INT 13,2 KV ) ( DIA FESTIVO ) - URBANO | 99 - GLOBAL | 405574 | S | 19 | 1378 | ELABORACION TERMINALES ELASTOM | S | 0
48078 | CONSTRUCCION DE TERMINALES ( INT 13,2 KV ) ( DIA ORDINARIO ) - RURAL | 99 - GLOBAL | 306375 | S | 19 | 1378 | ELABORACION TERMINALES ELASTOM | S | 0
48079 | CONSTRUCCION DE TERMINALES ( INT 13,2 KV ) ( DIA FESTIVO ) - RURAL | 99 - GLOBAL | 466408 | S | 19 | 1378 | ELABORACION TERMINALES ELASTOM | S | 0
48080 | CONSTRUCCION DE DOS JUEGOS DE TERMINALES ( INT 13,2 KV ) ( DIA ORDINARIO ) - URBANO | 99 - GLOBAL | 625278 | S | 19 | 1378 | ELABORACION TERMINALES ELASTOM | S | 0
48081 | CONSTRUCCION DE DOS JUEGOS DE TERMINALES ( INT 13,2 KV ) ( DIA FESTIVO ) - URBANO | 99 - GLOBAL | 833981 | S | 19 | 1378 | ELABORACION TERMINALES ELASTOM | S | 0
48082 | CONSTRUCCION DE DOS JUEGOS DE TERMINALES ( INT 13,2 KV ) ( DIA ORDINARIO ) - RURAL | 99 - GLOBAL | 719069 | S | 19 | 1378 | ELABORACION TERMINALES ELASTOM | S | 0
48083 | CONSTRUCCION DE DOS JUEGOS DE TERMINALES ( INT 13,2 KV ) ( DIA FESTIVO ) - RURAL | 99 - GLOBAL | 959077 | S | 19 | 1378 | ELABORACION TERMINALES ELASTOM | S | 0
48084 | RETIRO E HINCADA DE POSTE, INCLUYE RETIRO Y MONTAJE CONJUNTO Y DE PROTECCIONES A 13.2 KV - LUN-SAB | 99 - GLOBAL | 0 | S | 19 | 1314 | HINCAD/REUBIC. POSTE LIN.ENERG | S | 0
48085 | RETIRO E HINCADA DE POSTE, INCLUYE RETIRO Y MONTAJE DE CONJUNTO Y PROTECCIONES A 13.2 KV - DOM | 99 - GLOBAL | 0 | S | 19 | 1314 | HINCAD/REUBIC. POSTE LIN.ENERG | S | 0
48086 | RETIRO E HINCADA DE POSTE, NO INCLUYE RETIRO Y MONTAJE CONJUNTO NI PROTECCIONES A 34,5 KV - LUN-SAB | 99 - GLOBAL | 0 | S | 19 | 1314 | HINCAD/REUBIC. POSTE LIN.ENERG | S | 0
48087 | RETIRO E HINCADA DE POSTE, NO INCLUYE RETIRO Y MONTAJE CONJUNTO NI PROTECCIONES A 34,5 KV - DOM | 99 - GLOBAL | 0 | S | 19 | 1314 | HINCAD/REUBIC. POSTE LIN.ENERG | S | 0
48088 | RETIRO E HINCADA POSTE INCLUY RETIR MONTAJ CONJUNT NO INCLUY RETIR MONTAJ PROTECC 34,5 KV - LUN-SAB | 99 - GLOBAL | 0 | S | 19 | 1314 | HINCAD/REUBIC. POSTE LIN.ENERG | S | 0
48089 | RETIRO E HINCADA POSTE INCLUY RETIR MONTAJ CONJUNT NO INCLUY RETIR MONTAJ PROTECC 34,5 KV - DOM | 99 - GLOBAL | 0 | S | 19 | 1314 | HINCAD/REUBIC. POSTE LIN.ENERG | S | 0
48090 | RETIRO E HINCADA DE POSTE, INCLUYE RETIRO Y MONTAJE CONJUNTO Y DE PROTECCIONES A 34,5 KV - LUN-SAB | 99 - GLOBAL | 0 | S | 19 | 1314 | HINCAD/REUBIC. POSTE LIN.ENERG | S | 0
48091 | RETIRO E HINCADA DE POSTE, INCLUYE RETIRO Y MONTAJE DE CONJUNTO Y PROTECCIONES A 34,5KV - DOM | 99 - GLOBAL | 0 | S | 19 | 1314 | HINCAD/REUBIC. POSTE LIN.ENERG | S | 0
48092 | MOVER TAP - LUN-SAB | 99 - GLOBAL | 0 | S | 19 | 1368 | AJUSTE TAPS TRANSFORM. POTENC. | S | 0
48093 | MOVER TAP - DOM | 99 - GLOBAL | 0 | S | 19 | 1368 | AJUSTE TAPS TRANSFORM. POTENC. | S | 0
48094 | ENGANCHE DE LINEA (TEMPLADA Y REMATE DE LINEA) ( DIA ORDINARIO ) - URBANO | 99 - GLOBAL | 592266 | S | 19 | 1366 | MANO DE OBRA ENERGIA | S | 0
48095 | ENGANCHE DE LINEA (TEMPLADA Y REMATE DE LINEA) ( DIA FESTIVO ) - URBANO | 99 - GLOBAL | 921579 | S | 19 | 1366 | MANO DE OBRA ENERGIA | S | 0
48096 | ENGANCHE DE LINEA (TEMPLADA Y REMATE DE LINEA) ( DIA ORDINARIO ) - RURAL | 99 - GLOBAL | 681105 | S | 19 | 1366 | MANO DE OBRA ENERGIA | S | 0
48097 | ENGANCHE DE LINEA (TEMPLADA Y REMATE DE LINEA) ( DIA FESTIVO ) - RURAL | 99 - GLOBAL | 1059814 | S | 19 | 1366 | MANO DE OBRA ENERGIA | S | 0
48098 | PRUEBA DE ACEPTACION DE CABLES MONOPOLARES AISLADOS ( DIA ORDINARIO ) - PROYECTOS - URBANO | 99 - GLOBAL | 473147 | S | 19 | 1366 | MANO DE OBRA ENERGIA | S | 0
48099 | PRUEBA DE ACEPTACION DE CABLES MONOPOLARES AISLADOS ( DIA FESTIVO ) - PROYECTOS - URBANO | 99 - GLOBAL | 535866 | S | 19 | 1366 | MANO DE OBRA ENERGIA | S | 0
48100 | PRUEBA DE ACEPTACION DE CABLES MONOPOLARES AISLADOS ( DIA ORDINARIO ) - PROYECTOS - RURAL | 99 - GLOBAL | 544119 | S | 19 | 1366 | MANO DE OBRA ENERGIA | S | 0
48101 | PRUEBA DE ACEPTACION DE CABLES MONOPOLARES AISLADOS ( DIA FESTIVO ) - PROYECTOS - RURAL | 99 - GLOBAL | 616246 | S | 19 | 1366 | MANO DE OBRA ENERGIA | S | 0
48102 | CONSTRUCCION DE EMPALMES REMOVIBLES PARA 600 AMP ( DIA ORDINARIO ) - URBANO | 99 - GLOBAL | 625278 | S | 19 | 1378 | ELABORACION TERMINALES ELASTOM | S | 0
48103 | CONSTRUCCION DE EMPALMES REMOVIBLES PARA 600 AMP ( DIA FESTIVO ) - URBANO | 99 - GLOBAL | 833981 | S | 19 | 1378 | ELABORACION TERMINALES ELASTOM | S | 0
48104 | CONSTRUCCION DE EMPALMES REMOVIBLES PARA 600 AMP ( DIA ORDINARIO ) - RURAL | 99 - GLOBAL | 719069 | S | 19 | 1378 | ELABORACION TERMINALES ELASTOM | S | 0
48105 | CONSTRUCCION DE EMPALMES REMOVIBLES PARA 600 AMP ( DIA FESTIVO ) - RURAL | 99 - GLOBAL | 959077 | S | 19 | 1378 | ELABORACION TERMINALES ELASTOM | S | 0
48106 | CONSTRUCCION DE CODOS PARA 200 AMP ( DIA ORDINARIO ) - URBANO | 99 - GLOBAL | 446911 | S | 19 | 1378 | ELABORACION TERMINALES ELASTOM | S | 0
48107 | CONSTRUCCION DE CODOS PARA 200 AMP ( DIA FESTIVO ) - URBANO | 99 - GLOBAL | 555986 | S | 19 | 1378 | ELABORACION TERMINALES ELASTOM | S | 0
48108 | CONSTRUCCION DE CODOS PARA 200 AMP ( DIA ORDINARIO ) - RURAL | 99 - GLOBAL | 513949 | S | 19 | 1378 | ELABORACION TERMINALES ELASTOM | S | 0
48109 | CONSTRUCCION DE CODOS PARA 200 AMP ( DIA FESTIVO ) - RURAL | 99 - GLOBAL | 639385 | S | 19 | 1378 | ELABORACION TERMINALES ELASTOM | S | 0
48110 | MEDICION DE CARGA DE TRANSFORMADORES - LUN-DOM | 99 - GLOBAL | 0 | S | 19 | 1366 | MANO DE OBRA ENERGIA | S | 0
48111 | INSTALACION PROVISIONAL DE PROTECTOR DE LINEA - LUN-DOM | 99 - GLOBAL | 0 | S | 19 | 1366 | MANO DE OBRA ENERGIA | S | 0
48112 | APERTURA Y CIERRE DE CORTA CIRCUITOS ( DIA ORDINARIO ) - URBANO | 99 - GLOBAL | 171758 | S | 19 | 1366 | MANO DE OBRA ENERGIA | S | 0
48113 | APERTURA Y CIERRE DE CORTA CIRCUITOS ( DIA FESTIVO ) - URBANO | 99 - GLOBAL | 188112 | S | 19 | 1366 | MANO DE OBRA ENERGIA | S | 0
48114 | APERTURA Y CIERRE DE CORTA CIRCUITOS ( DIA ORDINARIO ) - RURAL | 99 - GLOBAL | 197521 | S | 19 | 1747 | APERTURA/CIERRE CORTACIRCUITOS | S | 0
48115 | APERTURA Y CIERRE DE CORTA CIRCUITOS ( DIA FESTIVO ) - RURAL | 99 - GLOBAL | 216333 | S | 19 | 1747 | APERTURA/CIERRE CORTACIRCUITOS | S | 0
48116 | CONSTRUCCION DE TERMINALES ( EXT 34,5 KV ) ( DIA ORDINARIO ) - URBANO | 65 - UNIDAD | 625278 | S | 19 | 1378 | ELABORACION TERMINALES ELASTOM | S | 0
48117 | CONSTRUCCION DE TERMINALES ( EXT 34,5 KV ) ( DIA FESTIVO ) - URBANO | 65 - UNIDAD | 833981 | S | 19 | 1378 | ELABORACION TERMINALES ELASTOM | S | 0
48118 | CONSTRUCCION DE TERMINALES ( EXT 34,5 KV ) ( DIA ORDINARIO ) - RURAL | 65 - UNIDAD | 719069 | S | 19 | 1378 | ELABORACION TERMINALES ELASTOM | S | 0
48119 | CONSTRUCCION DE TERMINALES ( EXT 34,5 KV ) ( DIA FESTIVO ) - RURAL | 65 - UNIDAD | 959077 | S | 19 | 1378 | ELABORACION TERMINALES ELASTOM | S | 0
48120 | CONSTRUCCION DE DOS JUEGOS DE TERMINALES ( EXT 34,5 KV ) ( DIA ORDINARIO ) - URBANO | 65 - UNIDAD | 803644 | S | 19 | 1378 | ELABORACION TERMINALES ELASTOM | S | 0
48121 | CONSTRUCCION DE DOS JUEGOS DE TERMINALES ( EXT 34,5 KV ) ( DIA FESTIVO ) - URBANO | 65 - UNIDAD | 1111976 | S | 19 | 1378 | ELABORACION TERMINALES ELASTOM | S | 0
48122 | CONSTRUCCION DE DOS JUEGOS DE TERMINALES ( EXT 34,5 KV ) ( DIA ORDINARIO ) - RURAL | 65 - UNIDAD | 924191 | S | 19 | 1378 | ELABORACION TERMINALES ELASTOM | S | 0
48123 | CONSTRUCCION DE DOS JUEGOS DE TERMINALES ( EXT 34,5 KV ) ( DIA FESTIVO ) - RURAL | 65 - UNIDAD | 1278772 | S | 19 | 1378 | ELABORACION TERMINALES ELASTOM | S | 0
48124 | CONSTRUCCION DE TERMINALES ( INT 34,5 KV ) ( DIA ORDINARIO ) - URBANO | 65 - UNIDAD | 354529 | S | 19 | 1378 | ELABORACION TERMINALES ELASTOM | S | 0
48125 | CONSTRUCCION DE TERMINALES ( INT 34,5 KV ) ( DIA FESTIVO ) - URBANO | 65 - UNIDAD | 608359 | S | 19 | 1378 | ELABORACION TERMINALES ELASTOM | S | 0
48126 | CONSTRUCCION DE TERMINALES ( INT 34,5 KV ) ( DIA ORDINARIO ) - RURAL | 65 - UNIDAD | 407707 | S | 19 | 1378 | ELABORACION TERMINALES ELASTOM | S | 0
48127 | CONSTRUCCION DE TERMINALES ( INT 34,5 KV ) ( DIA FESTIVO ) - RURAL | 65 - UNIDAD | 699613 | S | 19 | 1378 | ELABORACION TERMINALES ELASTOM | S | 0
48128 | CONSTRUCCION DE DOS JUEGOS DE TERMINALES ( INT 34,5 KV ) ( DIA ORDINARIO ) - URBANO | 65 - UNIDAD | 803644 | S | 19 | 1378 | ELABORACION TERMINALES ELASTOM | S | 0
48129 | CONSTRUCCION DE DOS JUEGOS DE TERMINALES ( INT 34,5 KV ) ( DIA FESTIVO ) - URBANO | 65 - UNIDAD | 1111976 | S | 19 | 1378 | ELABORACION TERMINALES ELASTOM | S | 0
48130 | CONSTRUCCION DE DOS JUEGOS DE TERMINALES ( INT 34,5 KV ) ( DIA ORDINARIO ) - RURAL | 65 - UNIDAD | 924191 | S | 19 | 1378 | ELABORACION TERMINALES ELASTOM | S | 0
48131 | CONSTRUCCION DE DOS JUEGOS DE TERMINALES ( INT 34,5 KV ) ( DIA FESTIVO ) - RURAL | 65 - UNIDAD | 1278772 | S | 19 | 1378 | ELABORACION TERMINALES ELASTOM | S | 0
48132 | INST. CORRIDO 13.2 KV ANGULO MENOR O IGUAL 266.8 MCM-ACSR | 65 - UNIDAD | 220246 | S | 19 | 1366 | MANO DE OBRA ENERGIA | S | 0
48133 | INST. CORRIDO 13.2 KV BAND MENOR O IGUAL 266.8 MCM-ACSR | 65 - UNIDAD | 189469 | S | 19 | 1366 | MANO DE OBRA ENERGIA | S | 0
48134 | INST. CORRIDO 13.2 KV CENT MENOR O IGUAL 266.8 MCM-ACSR | 65 - UNIDAD | 129183 | S | 19 | 1366 | MANO DE OBRA ENERGIA | S | 0
48135 | Rural Servicio Energìa_Censo de usuarios, elab de diseños, planos, Elab Fichas MGA (Por Transformad) | 65 - UNIDAD | 7051595 | S | 19 | 1366 | MANO DE OBRA ENERGIA | S | 0
48136 | Rural Servicio Energìa_Corte del servicio de Energía Aèrea Baja Tensión (Retiro de Acometida) Rural | 65 - UNIDAD | 35405 | S | 19 | 1366 | MANO DE OBRA ENERGIA | S | 0
48137 | Rural Servicio Energìa_Disponibilidad Cuadrilla Para AMI | 65 - UNIDAD | 561489 | S | 19 | 1366 | MANO DE OBRA ENERGIA | S | 0
48138 | Rural Servicio Energìa_Disponibilidad Gestor comunitario Dia | 65 - UNIDAD | 180103 | S | 19 | 1366 | MANO DE OBRA ENERGIA | S | 0
48139 | Rural Servicio Energìa_Reinstalación de Energía Aérea Baja Tensión (Instalación de Acometida) | 65 - UNIDAD | 35405 | S | 19 | 1366 | MANO DE OBRA ENERGIA | S | 0
48140 | Rural Servicio Energìa_Seguimieno al corte: usuario sin servicio | 65 - UNIDAD | 14743 | S | 19 | 1366 | MANO DE OBRA ENERGIA | S | 0
48141 | Rural Servicio Energìa_Seguimiento al corte: usuario con servicio, desconectar de la red, reti acome | 65 - UNIDAD | 35405 | S | 19 | 1366 | MANO DE OBRA ENERGIA | S | 0
48142 | Seguimiento al corte: usuario sin servicio | 65 - UNIDAD | 12138 | S | 19 | 1366 | MANO DE OBRA ENERGIA | S | 0
48143 | Seguimiento al corte: usuario con servicio, se desconecta de la red, se retira acometida | 65 - UNIDAD | 18312 | S | 19 | 1366 | MANO DE OBRA ENERGIA | S | 0
48144 | ADECUA DE LA MEDIDA: Instal breaker o Cuchilla, instal y/o cambio Cableado medid, Aterriz de equipo | 65 - UNIDAD | 15075 | S | 19 | 1366 | MANO DE OBRA ENERGIA | S | 0
48145 | APERTURA HUECO PARA CAJA DE MEDIDOR, INSTALACION DE CAJA Y RESANE RETIRO SOBRANTES | 65 - UNIDAD | 119487 | S | 19 | 1366 | MANO DE OBRA ENERGIA | S | 0
48146 | CAMBIO O INSTALACION DE BLOQUE Y CABLE NIVEL 2 o 3 (Incluye apertura y cierre de cortacircuitos) | 65 - UNIDAD | 283485 | S | 19 | 1366 | MANO DE OBRA ENERGIA | S | 0
48147 | CAMBIO O INTALACION DE TC NIVEL 1 (por cada transformador de corriente) | 65 - UNIDAD | 313387 | S | 19 | 1366 | MANO DE OBRA ENERGIA | S | 0
48148 | CAMBIO O INSTAL TC NIVEL 2 O 3 por cada transform de corriente, Incluye apert y cierre de cortacircu | 65 - UNIDAD | 398856 | S | 19 | 1366 | MANO DE OBRA ENERGIA | S | 0
48149 | DESMONTE TRAFO O INTERRUPTOR 15 KV | 65 - UNIDAD | 305260 | S | 19 | 1366 | MANO DE OBRA ENERGIA | S | 0
48150 | DISPONIBILIDAD DIA INSPECTOR CON MOTO, COMUNICACION, EQUIPOS Y HERRAMIENTA | 65 - UNIDAD | 157206 | S | 19 | 1366 | MANO DE OBRA ENERGIA | S | 0
48151 | DOBLE TERMINAL 13.2 KV - MENOR O IGUAL 266.8 MCM | 65 - UNIDAD | 249975 | S | 19 | 1366 | MANO DE OBRA ENERGIA | S | 0
48152 | DOBLE TERMINAL 13.2 KV 3F CR B MET <1/0 11/13 M 510 TERMINAL | 65 - UNIDAD | 262239 | S | 19 | 1366 | MANO DE OBRA ENERGIA | S | 0
48153 | INSTALACIÓN Cinta antifraude para cable Quadruplex ¿ Similar a Armorcast 4560 de 3M | 65 - UNIDAD | 57642 | S | 19 | 1366 | MANO DE OBRA ENERGIA | S | 0
48154 | INSTALACION DE CONDUCTOR MENOR O IGUAL 266.8 MCM - ASCR | 65 - UNIDAD | 2509 | S | 19 | 1366 | MANO DE OBRA ENERGIA | S | 0
48155 | INSTALACION EQUIPO ESPEJO MEDICION BIFASICA - CON ANALISIS DE INFORMACION | 65 - UNIDAD | 101649 | S | 19 | 1366 | MANO DE OBRA ENERGIA | S | 0
48156 | INSTALACION EQUIPO ESPEJO MEDICION MONOFASICA - CON ANALISIS DE INFORMACION | 65 - UNIDAD | 50824 | S | 19 | 1366 | MANO DE OBRA ENERGIA | S | 0
48157 | INSTALACION EQUIPO ESPEJO MEDICION TRIFASICA - CON ANALISIS DE INFORMACION | 65 - UNIDAD | 151667 | S | 19 | 1366 | MANO DE OBRA ENERGIA | S | 0
48158 | INSTALACION POSTE DE CONCRETO DE 12X750 K | 65 - UNIDAD | 269785 | S | 19 | 1366 | MANO DE OBRA ENERGIA | S | 0
48159 | INSTAL TUBO BAJANTE METAL 1" A 1 1/2" INCLU RANURA_PARED, FIJA_TUBO,CAPACET_RESANE PARED RETI ESCOMB | 65 - UNIDAD | 111694 | S | 19 | 1366 | MANO DE OBRA ENERGIA | S | 0
48160 | INSTALACION Y/O CAMBIO DE CAJA DE MEDIDOR (con revisión) | 65 - UNIDAD | 283485 | S | 19 | 1366 | MANO DE OBRA ENERGIA | S | 0
48161 | Lecturas Fronteras Comerciales: Incluye transp, comunicación, portátil, sonda para lectura medidores | 65 - UNIDAD | 17467 | S | 19 | 1366 | MANO DE OBRA ENERGIA | S | 0
48162 | REVISION Y ADECUACION DE LA MEDIDA. | 65 - UNIDAD | 45764 | S | 19 | 1366 | MANO DE OBRA ENERGIA | S | 0
48163 | TERMINAL 13.2 KV 266.8 MCM 3F | 65 - UNIDAD | 143382 | S | 19 | 1366 | MANO DE OBRA ENERGIA | S | 0
48164 | INT. PUENTES HORIZONTALES 13.2 KV JUEGO | 65 - UNIDAD | 119799 | S | 19 | 1366 | MANO DE OBRA ENERGIA | S | 0
48165 | INST. PUENTES VERTICALES 34.5 KV JUEGO | 65 - UNIDAD | 119799 | S | 19 | 1366 | MANO DE OBRA ENERGIA | S | 0
48166 | INST. REMATE M.T. 3F 1/0 A MENOR O IGUAL 266.8 ASCR | 65 - UNIDAD | 72842 | S | 19 | 1366 | MANO DE OBRA ENERGIA | S | 0
48167 | INST. RETENIDA DIRECTA 13.2 KV 11/13 M 510 750 K 2 RIENDAS | 65 - UNIDAD | 138666 | S | 19 | 1366 | MANO DE OBRA ENERGIA | S | 0
48168 | INST. RETENIDA POSTE A POSTE MT | 65 - UNIDAD | 149043 | S | 19 | 1366 | MANO DE OBRA ENERGIA | S | 0
48169 | INST. RETENIDA RIEL PRIMARIA 13.2 KV | 65 - UNIDAD | 156589 | S | 19 | 1366 | MANO DE OBRA ENERGIA | S | 0
48170 | INST. RIENDA ADICIONAL PARA RETENIDA 13.2 KV | 65 - UNIDAD | 79237 | S | 19 | 1366 | MANO DE OBRA ENERGIA | S | 0
48171 | AISLADOR DE RETENSION 15 KV | 65 - UNIDAD | 62673 | S | 19 | 1352 | MATERIALES INSTALACION ENERGIA | S | 0
48172 | ARANDELA 3/8 | 65 - UNIDAD | 115 | S | 19 | 1352 | MATERIALES INSTALACION ENERGIA | S | 0
48173 | BORNERA CORTO CIRCUTABLE | 65 - UNIDAD | 18531 | S | 19 | 1352 | MATERIALES INSTALACION ENERGIA | S | 0
48174 | CABLE MULTIPLEX AUTOSOPORTADO CUADRUPLEX 3X4/0 (ACC) + 1/0 AWG (ACSR) 600 V 90ºC, NEUTRO MENSAJERO A | 45 - METRO LINEAL | 20888 | S | 19 | 1352 | MATERIALES INSTALACION ENERGIA | S | 0
48175 | Caja hermética 4 polos, 9 salidas con pasacables de alimentación-acometidas, incluye 3 conectores pe | 65 - UNIDAD | 559965 | S | 19 | 1352 | MATERIALES INSTALACION ENERGIA | S | 0
48176 | Caja hermética 4 polos, trifásica 4 salidas con pasacables de alimentación y acometidas, incluye 3 c | 65 - UNIDAD | 393027 | S | 19 | 1352 | MATERIALES INSTALACION ENERGIA | S | 0
48177 | CAJA METALICA PARA MEDIDORES rejilla visor 70X40X20 | 65 - UNIDAD | 246991 | S | 19 | 1352 | MATERIALES INSTALACION ENERGIA | S | 0
48178 | CAJA METALICA PARA MEDIDORES rejilla visor 80x50x30 | 65 - UNIDAD | 280093 | S | 19 | 1352 | MATERIALES INSTALACION ENERGIA | S | 0
48179 | CONECTOR VARILLA COPERWELL | 65 - UNIDAD | 4442 | S | 19 | 1352 | MATERIALES INSTALACION ENERGIA | S | 0
48180 | Modem similar a la marca Enfora | 65 - UNIDAD | 210698 | S | 19 | 1352 | MATERIALES INSTALACION ENERGIA | S | 0
48181 | PLATINA PARA FIJAR TC Y TP | 65 - UNIDAD | 4432 | S | 19 | 1352 | MATERIALES INSTALACION ENERGIA | S | 0
48182 | TC´S TIPO EXTERIOR 20/5 (PARA NIVEL DE TENSION 3) (NORMA EMCALI) | 65 - UNIDAD | 6762481 | S | 19 | 1352 | MATERIALES INSTALACION ENERGIA | S | 0
48183 | TC´S TIPO INTERIOR 40/5 (PARA NIVEL DE TENSION 2) (NORMA EMCALI) | 65 - UNIDAD | 1713343 | S | 19 | 1352 | MATERIALES INSTALACION ENERGIA | S | 0
48184 | TC´S TIPO EXTERIOR 40/5 (PARA NIVEL DE TENSION 2) (NORMA EMCALI) | 65 - UNIDAD | 2256342 | S | 19 | 1352 | MATERIALES INSTALACION ENERGIA | S | 0
48185 | TC´S TIPO INTERIOR 20/5 (PARA NIVEL DE TENSION 3) (NORMA EMCALI) | 65 - UNIDAD | 5280444 | S | 19 | 1352 | MATERIALES INSTALACION ENERGIA | S | 0
48186 | TP TIPO EXTERIOR 34.5 Kv 15VA CL0.5 | 65 - UNIDAD | 5032535 | S | 19 | 1352 | MATERIALES INSTALACION ENERGIA | S | 0
48187 | TP TIPO INTERIOR 34.5 Kv 15VA CL0.5 | 65 - UNIDAD | 4388796 | S | 19 | 1352 | MATERIALES INSTALACION ENERGIA | S | 0
48188 | TUBO E.M.T 1" X 3 MTS | 65 - UNIDAD | 17122 | [5 empty] | 0
48189 | VARILLA PARA PUESTA TIERRA COB | 65 - UNIDAD | 44721 | S | 19 | 1352 | MATERIALES INSTALACION ENERGIA | S | 0
48190 | VARILLA ROSCADA 3/8 | 65 - UNIDAD | 3439 | S | 19 | 1352 | MATERIALES INSTALACION ENERGIA | S | 0
48191 | Levantamiento de vinculo cliente red | 65 - UNIDAD | 4289 | S | 19 | 1366 | MANO DE OBRA ENERGIA | S | 0
48192 | revisión de macromedicion y/o revisión para apertura | 65 - UNIDAD | 56753 |  |  | 1329 | REVISION INSTALACIONES ENERGIA | S | 0
48193 | Adaptadores RS-485 a Ethernet (RS232) | 65 - UNIDAD | 153658 | S | 19 | 1352 | MATERIALES INSTALACION ENERGIA | S | 0
48194 | Adaptadores RS-485 a Ethernet (RS232) Moxa 5130 | 65 - UNIDAD | 442433 | S | 19 | 1352 | MATERIALES INSTALACION ENERGIA | S | 0
48195 | BREAKER PARA RIEL 2*60 | 65 - UNIDAD | 39120 | S | 19 | 1352 | MATERIALES INSTALACION ENERGIA | S | 0
48196 | BREAKER PARA RIEL 3*60 | 65 - UNIDAD | 67263 | S | 19 | 1352 | MATERIALES INSTALACION ENERGIA | S | 0
48197 | BUSHING 1 1/2 | 65 - UNIDAD | 3587 | S | 19 | 1352 | MATERIALES INSTALACION ENERGIA | S | 0
48198 | Disponible_ENERGÍA | 65 - UNIDAD | 0 | S | 19 | 1352 | MATERIALES INSTALACION ENERGIA | S | 0
48199 | CABLE DUPLEX 2*14 | 45 - METRO LINEAL | 1342 | S | 19 | 1325 | COBRO ACOMETIDA ENERGIA | S | 0
48200 | CABLE TELEFONICO | 45 - METRO LINEAL | 686 | S | 19 | 1325 | COBRO ACOMETIDA ENERGIA | S | 0
48201 | CABLE UTP | 45 - METRO LINEAL | 2125 | S | 19 | 1325 | COBRO ACOMETIDA ENERGIA | S | 0
48202 | CANDADO ANTICIZALLA 40MM | 65 - UNIDAD | 33861 | S | 19 | 1352 | MATERIALES INSTALACION ENERGIA | S | 0
48203 | CANDADO ANTICIZALLA 50MM | 65 - UNIDAD | 38093 | S | 19 | 1352 | MATERIALES INSTALACION ENERGIA | S | 0
48204 | CAPACETE METALICO DE 1 1/2 | 65 - UNIDAD | 8090 | S | 19 | 1352 | MATERIALES INSTALACION ENERGIA | S | 0
48205 | MEDIDOR MONOFASICO 2H 15-60 A DLMS PUERTO RS485/232 | 65 - UNIDAD | 246453 | S | 19 | 1328 | VENTA MEDIDOR DE ENERGIA | S | 0
48206 | MEDIDOR BIFASICO 3H 15-60 A DLMS PUERTO RS485/232 13 | 65 - UNIDAD | 246453 | S | 19 | 1328 | VENTA MEDIDOR DE ENERGIA | S | 0
48207 | MEDIDOR TRIFASICO 4H 100 A DLMS PUERTO RS 485/232 13 | 65 - UNIDAD | 496881 | S | 19 | 1328 | VENTA MEDIDOR DE ENERGIA | S | 0
48208 | Modem similar a la marca Enfora | 65 - UNIDAD | 170816 | S | 19 | 1352 | MATERIALES INSTALACION ENERGIA | S | 0
48209 | TOMA CORRIENTE | 65 - UNIDAD | 3663 | S | 19 | 1352 | MATERIALES INSTALACION ENERGIA | S | 0
48210 | TUBO EMT 1/2 | 65 - UNIDAD | 9288 | S | 19 | 1352 | MATERIALES INSTALACION ENERGIA | S | 0
48211 | Medidor monofásico LCD con sistema de detección de fraudes | 65 - UNIDAD | 88222 | S | 19 | 1328 | VENTA MEDIDOR DE ENERGIA | S | 0
48212 | Medidor Trifasico de Medida Directa, clase 1, Energía Activa y Reactiva, con perfil de carga y puert | 65 - UNIDAD | 435861 | S | 19 | 1328 | VENTA MEDIDOR DE ENERGIA | S | 0
48213 | Medidor Trifasico Tetrafilar de Medida Semi Directa, clase 1, 3x120/208 V, 5 A, Energía Activa y Re | 65 - UNIDAD | 714242 | S | 19 | 1328 | VENTA MEDIDOR DE ENERGIA | S | 0
48214 | Medidor Trifasico Tetrafilar de Medida Directa, Energía Activa y Reactiva, con perfil de carga, 3 x | 65 - UNIDAD | 1471237 | S | 19 | 1328 | VENTA MEDIDOR DE ENERGIA | S | 0
48215 | ROUTER WCDMA/HSDPA + (RS-232/RS-485) M2M con Antena, soporta WDT,ETHERNET | 65 - UNIDAD | 1291866 | S | 19 | 1328 | VENTA MEDIDOR DE ENERGIA | S | 0
48216 | UNIDAD CONTROLADORA MEDICION AMI COMUNICACIÓN | 65 - UNIDAD | 1291866 | S | 19 | 1328 | VENTA MEDIDOR DE ENERGIA | S | 0
48217 | Med Electro Monofasico 2H 120 V 5-60 A riel DIN pto comun RS-485 CL710K11 rele descon, bicu(G C2AE) | 65 - UNIDAD | 150217 | S | 19 | 1328 | VENTA MEDIDOR DE ENERGIA | S | 0
48218 | Med Electro Monofasico, 2H, 120 V 5-60 A pto comuni RS-485 CL710N20 rele descon, monocuerpo(G C2AD) | 65 - UNIDAD | 150217 | S | 19 | 1328 | VENTA MEDIDOR DE ENERGIA | S | 0
48219 | Cable concentrico Aluminio 1*6+6AWG600V | 45 - METRO LINEAL | 1912 | S | 19 | 1325 | COBRO ACOMETIDA ENERGIA | S | 0
48220 | Cable concentrico Aluminio 2*6+6AWG600V | 45 - METRO LINEAL | 3575 | S | 19 | 1325 | COBRO ACOMETIDA ENERGIA | S | 0
48221 | Cable concentrico Aluminio 3*6+6AWG600V | 45 - METRO LINEAL | 5893 | S | 19 | 1325 | COBRO ACOMETIDA ENERGIA | S | 0
48222 | Cable concéntrico Aluminio 3*4+4 AWG 600V | 65 - UNIDAD | 6771 | S | 19 | 1325 | COBRO ACOMETIDA ENERGIA | S | 0
48223 | Disponible_ENERGÍA | 65 - UNIDAD | 0 | [5 empty] | 0
48224 | Disponible_ENERGÍA | 65 - UNIDAD | 0 | [5 empty] | 0
48225 | Disponible_ENERGÍA | 65 - UNIDAD | 0 | [5 empty] | 0
48226 | Disponible_ENERGÍA | 65 - UNIDAD | 0 | [5 empty] | 0
48227 | Disponible_ENERGÍA | 65 - UNIDAD | 0 | [5 empty] | 0
48228 | Disponible_ENERGÍA | 65 - UNIDAD | 0 | [5 empty] | 0
48229 | Disponible_ENERGÍA | 65 - UNIDAD | 0 | [5 empty] | 0
48230 | Disponible_ENERGÍA | 65 - UNIDAD | 0 | [5 empty] | 0
48231 | Disponible_ENERGÍA | 65 - UNIDAD | 0 | [5 empty] | 0
48232 | Disponible_ENERGÍA | 65 - UNIDAD | 0 | [5 empty] | 0
48233 | Disponible_ENERGÍA | 65 - UNIDAD | 0 | [5 empty] | 0
48234 | Disponible_ENERGÍA | 65 - UNIDAD | 0 | [5 empty] | 0
48235 | Disponible_ENERGÍA | 65 - UNIDAD | 0 | [5 empty] | 0
48236 | Disponible_ENERGÍA | 65 - UNIDAD | 0 | [5 empty] | 0
48237 | Disponible_ENERGÍA | 65 - UNIDAD | 0 | [5 empty] | 0
48238 | Disponible_ENERGÍA | 65 - UNIDAD | 0 | [5 empty] | 0
48239 | Normalización de macromedicion, Instalación y/o cambio de Cable de control. | 65 - UNIDAD | 99712 | S | 19 | 1366 | MANO DE OBRA ENERGIA | S | 0
48240 | Normalización de macromedicion, Instalación y/o cambio de caja de medidor. | 65 - UNIDAD | 121650 | S | 19 | 1366 | MANO DE OBRA ENERGIA | S | 0
48241 | Normalización de macromedicion, Instalación y/o cambio de Caja y Medidor. | 65 - UNIDAD | 152062 | S | 19 | 1366 | MANO DE OBRA ENERGIA | S | 0
48242 | Normaliz de macromedicion, Inst y/o cambio de los TCs, apert cortacircuitos y cambio de bajantes. | 65 - UNIDAD | 121650 | S | 19 | 1366 | MANO DE OBRA ENERGIA | S | 0
48243 | Normalización de macromedicion, Instalación y/o cambio de Medidor. | 65 - UNIDAD | 76031 | S | 19 | 1366 | MANO DE OBRA ENERGIA | S | 0
48244 | Verificación de macromediciones. | 65 - UNIDAD | 30412 | S | 19 | 1366 | MANO DE OBRA ENERGIA | S | 0
48245 | Revisión de Medida SD, ubicado en altura superior a 3 metros | 65 - UNIDAD | 402180 |  |  | 1332 | INST. EQUIPOS MEDICION ENERGIA | S | 0
48246 | Lectura Cliente MD-MI | 65 - UNIDAD | 2547 |  |  | 1332 | INST. EQUIPOS MEDICION ENERGIA | S | 0
48500 | REPARACION DE ACOMETIDA MONOFASICA BIFILAR | 99 - GLOBAL | 62772 | S | 19 | 1379 | REPARACION ACOMETIDA ENERGIA | S | 0
48503 | REPARACION DE ACOMETIDA MONOFASICA TRIFILAR | 99 - GLOBAL | 74683 | S | 19 | 1379 | REPARACION ACOMETIDA ENERGIA | S | 0
48506 | REPARACION DE ACOMETIDA TRIFASICA | 99 - GLOBAL | 92552 | S | 19 | 1379 | REPARACION ACOMETIDA ENERGIA | S | 0
48509 | CAMBIO DE ACOMETIDA MONOFASICA BIFILAR | 99 - GLOBAL | 97764 | S | 19 | 1752 | CAMBIO DE ACOMETIDA ENERGIA | S | 0
48512 | CAMBIO DE ACOMETIDA MONOFASICA TRIFILAR | 99 - GLOBAL | 108931 | S | 19 | 1752 | CAMBIO DE ACOMETIDA ENERGIA | S | 0
48515 | CAMBIO DE ACOMETIDA TRIFASICA | 99 - GLOBAL | 141043 | S | 19 | 1752 | CAMBIO DE ACOMETIDA ENERGIA | S | 0
48518 | REUBICACION DE MEDIDOR MONOFASICO BIFILAR | 99 - GLOBAL | 91808 | S | 19 | 1369 | REUBICACION MEDIDOR ENERGIA | S | 0
48519 | Reubicación y Blindaje de la medida SD | 65 - UNIDAD | 321744 |  |  | 1332 | INST. EQUIPOS MEDICION ENERGIA | S | 0
48521 | REUBICACION DE MEDIDOR MONOFASICO TRIFILAR | 99 - GLOBAL | 105953 | S | 19 | 1369 | REUBICACION MEDIDOR ENERGIA | S | 0
48524 | REUBICACION DE MEDIDOR TRIFASICO | 99 - GLOBAL | 122333 | S | 19 | 1369 | REUBICACION MEDIDOR ENERGIA | S | 0
48527 | RETIRO DE MEDIDOR MONOFASICO BIFILAR DEJANDO SERVICIO DIRECTO | 99 - GLOBAL | 58079 | S | 16 | 1386 | SERVICIO DIRECTO ENERGIA | S | 0
48530 | RETIRO DE MEDIDOR MONOFASICO TRIFILAR DEJANDO SERVICIO DIRECTO | 99 - GLOBAL | 75428 | S | 16 | 1386 | SERVICIO DIRECTO ENERGIA | S | 0
48533 | RETIRO DE MEDIDOR TRIFASICO DEJANDO SERVICIO DIRECTO | 99 - GLOBAL | 101315 | S | 16 | 1386 | SERVICIO DIRECTO ENERGIA | S | 0
48536 | REUBICACION DE ACOMETIDA MONOFASICA BIFILAR | 99 - GLOBAL | 129778 | S | 19 | 1369 | REUBICACION MEDIDOR ENERGIA | S | 0
48539 | REUBICACION DE ACOMETIDA MONOFASICA TRIFILAR | 99 - GLOBAL | 171616 | S | 19 | 1369 | REUBICACION MEDIDOR ENERGIA | S | 0
48542 | REUBICACION DE ACOMETIDA TRIFASICA | 99 - GLOBAL | 165516 | S | 19 | 1369 | REUBICACION MEDIDOR ENERGIA | S | 0
48545 | REUBICACION DE ACOMETIDA MONOFASICA BIFILAR Y MEDIDOR | 99 - GLOBAL | 141692 | S | 19 | 1369 | REUBICACION MEDIDOR ENERGIA | S | 0
48548 | REUBICACION DE ACOMETIDA MONOFASICA TRIFILAR Y MEDIDOR | 99 - GLOBAL | 172515 | S | 19 | 1369 | REUBICACION MEDIDOR ENERGIA | S | 0
48551 | REUBICACION DE ACOMETIDA TRIFASICA Y MEDIDOR | 99 - GLOBAL | 201998 | S | 19 | 1369 | REUBICACION MEDIDOR ENERGIA | S | 0
48554 | INSTALACION DE CUCHILLA EN B.T. SERVICIO BIFILAR | 99 - GLOBAL | 46042 | S | 19 | 1366 | MANO DE OBRA ENERGIA | S | 0
48557 | INSTALACION DE CUCHILLA EN B.T. SERVICIO TRIFILAR | 99 - GLOBAL | 39690 | S | 19 | 1366 | MANO DE OBRA ENERGIA | S | 0
48560 | INSTALACION DE CUCHILLA EN B.T. SERVICIO TRIFASICO | 99 - GLOBAL | 45645 | S | 19 | 1366 | MANO DE OBRA ENERGIA | S | 0
48563 | INSTALACION O RETIRO DE SELLOS DE MEDIDOR | 99 - GLOBAL | 51603 | S | 19 | 1366 | MANO DE OBRA ENERGIA | S | 0
48566 | ALQUILER DE EQUIPOS DE ENERGIA PLANTA EMERGENCIA | 99 - GLOBAL | 627062 | S | 19 | 1726 | ALQUILER DE EQUIPOS DE ENERGIA | S | 0
48600 | PRUEBA DE DENSIDAD Y VOLTAJE DE BANCO DE BATERIAS ESTACIONARIAS | 99 - GLOBAL | 1313704 | S | 19 | 1795 | PRUEBA AISLAM. EQUIP/HERRA ELE | S | 0
48601 | PRUEBA DE DENSIDAD Y VOLTAJE DE BANCO DE BATERIAS ESTACIONARIAS - SAB | 99 - GLOBAL | 1613163 | S | 19 | 1795 | PRUEBA AISLAM. EQUIP/HERRA ELE | S | 0
48602 | PRUEBA DE DENSIDAD Y VOLTAJE DE BANCO DE BATERIAS ESTACIONARIAS - DOM | 99 - GLOBAL | 3709390 | S | 19 | 1795 | PRUEBA AISLAM. EQUIP/HERRA ELE | S | 0
48603 | PRUEBA CALIDAD SF6 DE SUBESTACION - SEMANA | 99 - GLOBAL | 1790749 | S | 19 | 1795 | PRUEBA AISLAM. EQUIP/HERRA ELE | S | 0
48604 | PRUEBA CALIDAD SF6 DE SUBESTACION - SAB | 99 - GLOBAL | 2201196 | S | 19 | 1795 | PRUEBA AISLAM. EQUIP/HERRA ELE | S | 0
48605 | PRUEBA CALIDAD SF6 DE SUBESTACION - DOM | 99 - GLOBAL | 5074327 | S | 19 | 1795 | PRUEBA AISLAM. EQUIP/HERRA ELE | S | 0
48606 | PRUEBA DE RELACION DE TRANSFORMACION - SEMANA | 99 - GLOBAL | 2104332 | S | 19 | 1795 | PRUEBA AISLAM. EQUIP/HERRA ELE | S | 0
48607 | PRUEBA DE RELACION DE TRANSFORMACION - SAB | 99 - GLOBAL | 2586971 | S | 19 | 1795 | PRUEBA AISLAM. EQUIP/HERRA ELE | S | 0
48608 | PRUEBA DE RELACION DE TRANSFORMACION - DOM | 99 - GLOBAL | 5965419 | S | 19 | 1795 | PRUEBA AISLAM. EQUIP/HERRA ELE | S | 0
48609 | PRUEBA DE AISLAMIENTO INTERRUPTOR - SEMANA | 99 - GLOBAL | 2054680 | S | 19 | 1795 | PRUEBA AISLAM. EQUIP/HERRA ELE | S | 0
48610 | PRUEBA DE AISLAMIENTO INTERRUPTOR - SAB | 99 - GLOBAL | 2537314 | S | 19 | 1795 | PRUEBA AISLAM. EQUIP/HERRA ELE | S | 0
48611 | PRUEBA DE AISLAMIENTO INTERRUPTOR - DOM | 99 - GLOBAL | 5915765 | S | 19 | 1795 | PRUEBA AISLAM. EQUIP/HERRA ELE | S | 0
48612 | PRUEBA DE RESISITENCIA DE AISLAMIENTO DE TRANSFORMADOR DE POTENCIA - SEMANA | 99 - GLOBAL | 2054680 | S | 19 | 1795 | PRUEBA AISLAM. EQUIP/HERRA ELE | S | 0
48613 | PRUEBA DE RESISITENCIA DE AISLAMIENTO DE TRANSFORMADOR DE POTENCIA - SAB | 99 - GLOBAL | 2537314 | S | 19 | 1795 | PRUEBA AISLAM. EQUIP/HERRA ELE | S | 0
48614 | PRUEBA DE RESISITENCIA DE AISLAMIENTO DE TRANSFORMADOR DE POTENCIA - DOM | 99 - GLOBAL | 5915765 | S | 19 | 1795 | PRUEBA AISLAM. EQUIP/HERRA ELE | S | 0
48615 | PRUEBA DE RESISTENCIA DE CONTACTO DE INTERRUPTOR - SEMANA | 99 - GLOBAL | 2054680 | S | 19 | 1795 | PRUEBA AISLAM. EQUIP/HERRA ELE | S | 0
48616 | PRUEBA DE RESISTENCIA DE CONTACTO DE INTERRUPTOR - SAB | 99 - GLOBAL | 2537314 | S | 19 | 1795 | PRUEBA AISLAM. EQUIP/HERRA ELE | S | 0
48617 | PRUEBA DE RESISTENCIA DE CONTACTO DE INTERRUPTOR - DOM | 99 - GLOBAL | 5915765 | S | 19 | 1795 | PRUEBA AISLAM. EQUIP/HERRA ELE | S | 0
48618 | PRUEBA DE RESISTENCIA DE DEVANADOS DE TRANSFORMADOR - SEMANA | 99 - GLOBAL | 2079505 | S | 19 | 1795 | PRUEBA AISLAM. EQUIP/HERRA ELE | S | 0
48619 | PRUEBA DE RESISTENCIA DE DEVANADOS DE TRANSFORMADOR - SAB | 99 - GLOBAL | 2562141 | S | 19 | 1795 | PRUEBA AISLAM. EQUIP/HERRA ELE | S | 0
48620 | PRUEBA DE RESISTENCIA DE DEVANADOS DE TRANSFORMADOR - DOM | 99 - GLOBAL | 5940620 | S | 19 | 1795 | PRUEBA AISLAM. EQUIP/HERRA ELE | S | 0
48621 | PRUEBA DE T-DELTA / FACTOR DE POTENCIA - SEMANA | 99 - GLOBAL | 2298848 | S | 19 | 1795 | PRUEBA AISLAM. EQUIP/HERRA ELE | S | 0
48622 | PRUEBA DE T-DELTA / FACTOR DE POTENCIA - SAB | 99 - GLOBAL | 2774253 | S | 19 | 1795 | PRUEBA AISLAM. EQUIP/HERRA ELE | S | 0
48623 | PRUEBA DE T-DELTA / FACTOR DE POTENCIA - DOM | 99 - GLOBAL | 6102077 | S | 19 | 1795 | PRUEBA AISLAM. EQUIP/HERRA ELE | S | 0
48624 | PRUEBA DE TIEMPOS DE APERTURA-CIERRE DE INTERRUPTOR - SEMANA | 99 - GLOBAL | 2195366 | S | 19 | 1795 | PRUEBA AISLAM. EQUIP/HERRA ELE | S | 0
48625 | PRUEBA DE TIEMPOS DE APERTURA-CIERRE DE INTERRUPTOR - SAB | 99 - GLOBAL | 2678003 | S | 19 | 1795 | PRUEBA AISLAM. EQUIP/HERRA ELE | S | 0
48626 | PRUEBA DE TIEMPOS DE APERTURA-CIERRE DE INTERRUPTOR - DOM | 99 - GLOBAL | 6056452 | S | 19 | 1795 | PRUEBA AISLAM. EQUIP/HERRA ELE | S | 0
48627 | ALQUILER PLANTA DE EMERGENCIA (SIN COMBUSTIBLE) - SAB | 99 - GLOBAL | 728194 | S | 19 | 1726 | ALQUILER DE EQUIPOS DE ENERGIA | S | 0
48628 | ALQUILER PLANTA DE EMERGENCIA (SIN COMBUSTIBLE) - DOM | 99 - GLOBAL | 1376917 | S | 19 | 1726 | ALQUILER DE EQUIPOS DE ENERGIA | S | 0
48900 | CORTA CIRCUITOS 13.2 KV | 99 - GLOBAL | 139362 | S | 19 | 1757 | SUM./INSTAL.MATERIALES ELECT. | S | 0
48901 | CORTA CIRCUITOS 34.5 KV | 99 - GLOBAL | 375041 | S | 19 | 1757 | SUM./INSTAL.MATERIALES ELECT. | S | 0
48902 | PARRARAYOS 13.2 KV | 99 - GLOBAL | 127943 | S | 19 | 1757 | SUM./INSTAL.MATERIALES ELECT. | S | 0
48903 | PARRARAYOS 34.5 KV | 99 - GLOBAL | 389327 | S | 19 | 1757 | SUM./INSTAL.MATERIALES ELECT. | S | 0
48904 | POSTE 8 X 510 | 99 - GLOBAL | 289383 | S | 19 | 1757 | SUM./INSTAL.MATERIALES ELECT. | S | 0
48905 | POSTE 12 X 510 | 99 - GLOBAL | 536485 | S | 19 | 1757 | SUM./INSTAL.MATERIALES ELECT. | S | 0
48906 | POSTE DE CONCRETO 12 X 1050 | 99 - GLOBAL | 860660 | S | 19 | 1757 | SUM./INSTAL.MATERIALES ELECT. | S | 0
48907 | POSTE DE CONCRETO 13 X 1050 | 99 - GLOBAL | 1317794 | S | 19 | 1757 | SUM./INSTAL.MATERIALES ELECT. | S | 0
48908 | POSTE DE METALICO DE 8 MTS | 99 - GLOBAL | 1934289 | S | 19 | 1757 | SUM./INSTAL.MATERIALES ELECT. | S | 0
48909 | VARIOS (AISL) 13.2 KV | 99 - GLOBAL | 26619 | S | 19 | 1757 | SUM./INSTAL.MATERIALES ELECT. | S | 0
48910 | VARIOS (AISL) 34.5 KV | 99 - GLOBAL | 56197 | S | 19 | 1757 | SUM./INSTAL.MATERIALES ELECT. | S | 0
48911 | FUSIBLES | 99 - GLOBAL | 25142 | S | 19 | 1757 | SUM./INSTAL.MATERIALES ELECT. | S | 0
48912 | CUBOS SOPORTE P/PROTECCION | 99 - GLOBAL | 7394 | S | 19 | 1757 | SUM./INSTAL.MATERIALES ELECT. | S | 0
48913 | PROTECTORES DE LINEA PARA 13.2KV | 99 - GLOBAL | 25142 | S | 19 | 1757 | SUM./INSTAL.MATERIALES ELECT. | S | 0
48914 | PROTECTORES DE LINEA PARA 34.5KV | 99 - GLOBAL | 31057 | S | 19 | 1757 | SUM./INSTAL.MATERIALES ELECT. | S | 0
48915 | PORTAFUSIBLE 13.2 KV | 99 - GLOBAL | 88733 | S | 19 | 1757 | SUM./INSTAL.MATERIALES ELECT. | S | 0
48916 | PORTAFUSIBLE 34.5 KV | 99 - GLOBAL | 103523 | S | 19 | 1757 | SUM./INSTAL.MATERIALES ELECT. | S | 0
48917 | CABLE CONCENTRICO 3 X 8 | 45 - METRO LINEAL | 10373 | S | 19 | 1325 | COBRO ACOMETIDA ENERGIA | S | 0
48918 | CABLE PARA RETENIDA 3/8 | 45 - METRO LINEAL | 6059 | S | 19 | 1325 | COBRO ACOMETIDA ENERGIA | S | 0
48921 | ALAMBRE DE COBRE DURO DESN # 4 | 99 - GLOBAL | 5618 | S | 19 | 1757 | SUM./INSTAL.MATERIALES ELECT. | S | 0
48922 | CABLE AL D/D, # 1/ 0. | 45 - METRO LINEAL | 35237 | S | 19 | 1325 | COBRO ACOMETIDA ENERGIA | S | 0
48923 | GRAPAS PARALELAS Y 1 TORNILLO | 99 - GLOBAL | 12570 | S | 19 | 1757 | SUM./INSTAL.MATERIALES ELECT. | S | 0
48924 | CRUCETAS METALICAS DE 300 CM | 99 - GLOBAL | 126973 | S | 19 | 1757 | SUM./INSTAL.MATERIALES ELECT. | S | 0
48925 | CRUCETAS METALICAS DE 400 CM | 99 - GLOBAL | 168837 | S | 19 | 1757 | SUM./INSTAL.MATERIALES ELECT. | S | 0
48926 | ANGULAR | 99 - GLOBAL | 60754 | S | 19 | 1757 | SUM./INSTAL.MATERIALES ELECT. | S | 0
48927 | AISLADOR DE PIN DE 34,5 K | 99 - GLOBAL | 56197 | S | 19 | 1757 | SUM./INSTAL.MATERIALES ELECT. | S | 0
48928 | AISLADOR DE SUSPENSIÓN DE 34,5 KV | 99 - GLOBAL | 56197 | S | 19 | 1757 | SUM./INSTAL.MATERIALES ELECT. | S | 0
48929 | ABRAZADERA DOBLES # 8 | 99 - GLOBAL | 2218 | S | 19 | 1757 | SUM./INSTAL.MATERIALES ELECT. | S | 0
48930 | PERNOS PASANTES 18 X 8 | 99 - GLOBAL | 8577 | S | 19 | 1757 | SUM./INSTAL.MATERIALES ELECT. | S | 0
48931 | ZAPATA ,VARILLA Y RETENIDA | 99 - GLOBAL | 201868 | S | 19 | 1757 | SUM./INSTAL.MATERIALES ELECT. | S | 0
48932 | PIE DE AMIGO DE 8 MTS | 99 - GLOBAL | 443668 | S | 19 | 1757 | SUM./INSTAL.MATERIALES ELECT. | S | 0
48933 | CONECTORES 2X3 | 99 - GLOBAL | 11510 | S | 19 | 1757 | SUM./INSTAL.MATERIALES ELECT. | S | 0
48934 | CONECTORES VARIOS | 99 - GLOBAL | 4438 | S | 19 | 1757 | SUM./INSTAL.MATERIALES ELECT. | S | 0
48935 | VELA | 99 - GLOBAL | 73943 | S | 19 | 1757 | SUM./INSTAL.MATERIALES ELECT. | S | 0
48936 | PERFIL METALICO (RETENIDA RIEL) | 99 - GLOBAL | 362168 | S | 19 | 1757 | SUM./INSTAL.MATERIALES ELECT. | S | 0
48937 | GRAPAS TERM P/477 MCM | 99 - GLOBAL | 82405 | S | 19 | 1757 | SUM./INSTAL.MATERIALES ELECT. | S | 0
48938 | PIE DE AMIGO 10 Metros | 99 - GLOBAL | 465854 | S | 19 | 1757 | SUM./INSTAL.MATERIALES ELECT. | S | 0
48939 | PERCHAS | 99 - GLOBAL | 34335 | S | 19 | 1757 | SUM./INSTAL.MATERIALES ELECT. | S | 0
48940 | CABLE ACSR 1/0 | 45 - METRO LINEAL | 4120 | S | 19 | 1325 | COBRO ACOMETIDA ENERGIA | S | 0
48941 | CABLE PREENSABLADO 4/0 /10 | 45 - METRO LINEAL | 48070 | S | 19 | 1325 | COBRO ACOMETIDA ENERGIA | S | 0
48942 | ANCLA | 65 - UNIDAD | 34335 | S | 19 | 1757 | SUM./INSTAL.MATERIALES ELECT. | S | 0
48943 | AISLADORES DE TENSION | 65 - UNIDAD | 34335 | S | 19 | 1757 | SUM./INSTAL.MATERIALES ELECT. | S | 0
49000 | VISITA NO EXITOSA ENERGIA URBANA | 65 - UNIDAD | 7522 |  |  | 1743 | REPARACION REDES DE ENERGIA | N | 0
49001 | VISITA NO EXITOSA ENERGIA RURAL | 65 - UNIDAD | 1680 |  |  | 1743 | REPARACION REDES DE ENERGIA | N | 0
49002 | DIGITACIÓN TRANSACCIONES ENERGIA (SIST CONTRATISTA) | 65 - UNIDAD | 4329333 |  |  | 1743 | REPARACION REDES DE ENERGIA | N | 0
49003 | DIGITACIÓN TRANSACCIONES ENERGIA (COBROS SIENA) | 65 - UNIDAD | 0 |  |  | 1743 | REPARACION REDES DE ENERGIA | N | 0
49004 | DIGITACIÓN TRANSACCIONES ENERGIA (OPEN) | 65 - UNIDAD | 0 |  |  | 1743 | REPARACION REDES DE ENERGIA | N | 0
49005 | VISITA AVISO DE SUSPENSION PARA INSTALACION DE MACROS O REDES PREENSAMBLADAS | 65 - UNIDAD | 0 |  |  | 1743 | REPARACION REDES DE ENERGIA | N | 0
49006 | Digitacion y analisis de la información resultante de los Balances | 65 - UNIDAD | 24769 |  |  | 1332 | INST. EQUIPOS MEDICION ENERGIA | S | 0
49050 | INSTALACION DE EQUIPOS PARA MACROMEDICION (MEDIDORES Y TC`S) (3,13) | 65 - UNIDAD | 0 |  |  | 1332 | INST. EQUIPOS MEDICION ENERGIA | S | 0
49051 | EQUIPOS PARA MACROMEDICION (Medidor de Activa y Tres TCS de relación 100/5 A, 150/5 A, 200/5 A, etc) | 65 - UNIDAD | 0 |  |  | 1332 | INST. EQUIPOS MEDICION ENERGIA | S | 0
49052 | TOMA DE REGISTRO DE MEDIDORES EN MACROMEDICION | 65 - UNIDAD | 0 |  |  | 1332 | INST. EQUIPOS MEDICION ENERGIA | S | 0
49053 | INSTALACION EQUIPOS COMPACTOS MACROMEDICION (TC-TP Y MEDIDOR TELEMEDIDA) EN RED ENERGIZADA (EN FRIO) | 65 - UNIDAD | 0 |  |  | 1332 | INST. EQUIPOS MEDICION ENERGIA | S | 0
49054 | Disponibilidad de cuadrilla MEDICION DIRECTA (desde la hora de inicio hasta la culminacion) (URBANO) | 65 - UNIDAD | 598654 |  |  | 1332 | INST. EQUIPOS MEDICION ENERGIA | S | 0
49055 | Inst. Completa de Macromedidor en poste (Semi-Directa). Incluye apertura y cierre cortacircuitos. | 99 - GLOBAL | 192384 |  |  | 1332 | INST. EQUIPOS MEDICION ENERGIA | S | 0
49056 | Toma de Segundas lecturas de los medidores asociados a la macromedición y entrega de Balance. | 65 - UNIDAD | 1429 |  |  | 1332 | INST. EQUIPOS MEDICION ENERGIA | S | 0
49057 | Conexión y desconexion de macromedicion y TC'S | 65 - UNIDAD | 120508 |  |  | 1332 | INST. EQUIPOS MEDICION ENERGIA | S | 0
49058 | Apertura y cierre de cortacircuitos (RURAL) | 65 - UNIDAD | 35484 |  |  | 1743 | REPARACION REDES DE ENERGIA | N | 0
49059 | CAMBIO DE ACOMETIDA INDIRECTA ( URBANA ) | 65 - UNIDAD | 220296 |  |  | 1332 | INST. EQUIPOS MEDICION ENERGIA | S | 0
49060 | CAMBIO DE ACOMETIDA INDIRECTA ( RURAL ) | 65 - UNIDAD | 292993 |  |  | 1332 | INST. EQUIPOS MEDICION ENERGIA | S | 0
49061 | CAMBIO O INSTALACION DE BLOQUE (URBANO) | 65 - UNIDAD | 182479 |  |  | 1332 | INST. EQUIPOS MEDICION ENERGIA | S | 0
49062 | CAMBIO O INSTALACION DE BLOQUE (RURAL) | 65 - UNIDAD | 366244 |  |  | 1332 | INST. EQUIPOS MEDICION ENERGIA | S | 0
49063 | CAMBIO O INSTALACION DE CABLE DE CONTROL NIVEL 1 SEMIDIRECTA (URBANO) | 65 - UNIDAD | 250710 |  |  | 1332 | INST. EQUIPOS MEDICION ENERGIA | S | 0
49064 | CAMBIO O INSTALACION DE CABLE DE CONTROL NIVEL 1 SEMIDIRECTA (RURAL) | 65 - UNIDAD | 366244 |  |  | 1332 | INST. EQUIPOS MEDICION ENERGIA | S | 0
49065 | CAMBIO O INSTALACION DE CABLE DE CONTROL NIVEL 2 O 3 | 65 - UNIDAD | 292495 |  |  | 1332 | INST. EQUIPOS MEDICION ENERGIA | S | 0
49066 | CAMBIO O INSTALACION DE CABLE DE CONTROL NIVEL 2 O 3 (RURAL) | 65 - UNIDAD | 488321 |  |  | 1332 | INST. EQUIPOS MEDICION ENERGIA | S | 0
49067 | CAMBIO O INSTALACION DE MEDIDOR - MEDICION INDIRECTA (URBANO) | 65 - UNIDAD | 250710 |  |  | 1332 | INST. EQUIPOS MEDICION ENERGIA | S | 0
49068 | CAMBIO O INSTALACION DE MEDIDOR (RURAL) - MEDICION INDIRECTA | 65 - UNIDAD | 292993 |  |  | 1332 | INST. EQUIPOS MEDICION ENERGIA | S | 0
49069 | CAMBIO O INTALACION DE TC - MEDICION INDIRECTA (URBANO) | 65 - UNIDAD | 193441 |  |  | 1332 | INST. EQUIPOS MEDICION ENERGIA | S | 0
49070 | CAMBIO O INTALACION DE TC (RURAL) - MEDICION INDIRECTA | 65 - UNIDAD | 81387 |  |  | 1332 | INST. EQUIPOS MEDICION ENERGIA | S | 0
49071 | CAMBIO O INTALACION DE TP - MEDICION INDIRECTA (URBANO) | 65 - UNIDAD | 438742 |  |  | 1332 | INST. EQUIPOS MEDICION ENERGIA | S | 0
49072 | CAMBIO O INTALACION DE TP (RURAL) - MEDICION INDIRECTA | 65 - UNIDAD | 81387 |  |  | 1332 | INST. EQUIPOS MEDICION ENERGIA | S | 0
49073 | Disponibilidad de cuadrilla MEDICION DIRECTA (RURAL) (desde la hora de inicio hasta la culminacion) | 71 - HORAS | 0 |  |  | 1332 | INST. EQUIPOS MEDICION ENERGIA | S | 0
49074 | NORMALIZACION COMPLETA DEL SERVICIO MEDICION INDIRECTA (RURAL) | 65 - UNIDAD | 1464968 |  |  | 1332 | INST. EQUIPOS MEDICION ENERGIA | S | 0
49075 | NORMALIZACION COMPLETA DEL SERVICIO MEDICION SEMI DIRECTA ( URBANO ) | 65 - UNIDAD | 362834 |  |  | 1332 | INST. EQUIPOS MEDICION ENERGIA | S | 0
49076 | NORMALIZACION COMPLETA DEL SERVICIO MEDICION SEMI DIRECTA (RURAL) | 65 - UNIDAD | 377206 |  |  | 1332 | INST. EQUIPOS MEDICION ENERGIA | S | 0
49077 | REUBICACION DE MEDIDOR INDIRECTA (URBANO) | 65 - UNIDAD | 275369 |  |  | 1332 | INST. EQUIPOS MEDICION ENERGIA | S | 0
49078 | REUBICACION DE MEDIDOR INDIRECTA (RURAL) | 65 - UNIDAD | 366244 |  |  | 1332 | INST. EQUIPOS MEDICION ENERGIA | S | 0
49079 | Revisión y adecuación de la medida Indirecta y Semi-Indirecta (URBANO) | 65 - UNIDAD | 240945 |  |  | 1332 | INST. EQUIPOS MEDICION ENERGIA | S | 0
49080 | Revisión y adecuación de la medida Indirecta y Semi-Indirecta (RURAL) | 65 - UNIDAD | 292993 |  |  | 1332 | INST. EQUIPOS MEDICION ENERGIA | S | 0
49081 | Disponib de cuadrilla MED DIRECTA (URBANO)(desde la hora de inicio hasta la culminacion) >10:00 p.m. | 71 - HORAS | 54464 |  |  | 1332 | INST. EQUIPOS MEDICION ENERGIA | S | 0
49082 | Disponib de cuadrilla MED DIRECTA (RURAL)(desde la hora de inicio hasta la culminacion) >10:00 p.m. | 71 - HORAS | 72438 |  |  | 1332 | INST. EQUIPOS MEDICION ENERGIA | S | 0
49083 | Disponibilidad de cuadrillas M-INDIRECTA (Diurno) (RURAL) por día. | 99 - GLOBAL | 1321775 |  |  | 1332 | INST. EQUIPOS MEDICION ENERGIA | S | 0
49084 | Disponibilidad de cuadrillas M-INDIRECTA (Diurno) (URBANO) por día. | 99 - GLOBAL | 1003290 |  |  | 1332 | INST. EQUIPOS MEDICION ENERGIA | S | 0
49085 | Disponibilidad de cuadrillas M-INDIRECTA (desde la hora de inicio hasta culminar) (RURAL) | 71 - HORAS | 183122 |  |  | 1332 | INST. EQUIPOS MEDICION ENERGIA | S | 0
49086 | Disponibilidad de cuadrillas M-INDIRECTA (desde la hora de inicio hasta culminar) (URBANO) | 71 - HORAS | 137686 |  |  | 1332 | INST. EQUIPOS MEDICION ENERGIA | S | 0
49087 | Disponibilidad de cuadrillas M-INDIRECTA(desde la hora de inicio hasta culminar) > 10:00 p.m.(RURAL) | 71 - HORAS | 265525 |  |  | 1332 | INST. EQUIPOS MEDICION ENERGIA | S | 0
49088 | Disponibilidad de cuadrillas M-INDIRECTA(desde la hora de inicio hasta culminar) > 10:00p.m.(URBANO) | 71 - HORAS | 215076 |  |  | 1332 | INST. EQUIPOS MEDICION ENERGIA | S | 0
49089 | CAMBIO O INSTALACION DE BLOQUE Y CABLE NIVEL 1 (URBANO) | 65 - UNIDAD | 257922 |  |  | 1332 | INST. EQUIPOS MEDICION ENERGIA | S | 0
49090 | Normalizacion del sistema de medicion | 65 - UNIDAD | 324927 |  |  | 1332 | INST. EQUIPOS MEDICION ENERGIA | S | 0
49091 | Normalizacion cableado estructurado Centro Gestion de la Medida | 65 - UNIDAD | 649853 |  |  | 1332 | INST. EQUIPOS MEDICION ENERGIA | S | 0
49100 | MONTAJE DE TRANSFORMADORES DE CORRIENTE EN BT PARA MEDICION SEMIDIRECTA SEMANA | 99 - GLOBAL | 62888 |  |  | 1332 | INST. EQUIPOS MEDICION ENERGIA | S | 0
49101 | MONTAJE DE TRANSFORMADORES DE CORRIENTE EN BT PARA MEDICION SEMIDIRECTA SAB | 99 - GLOBAL | 72339 |  |  | 1332 | INST. EQUIPOS MEDICION ENERGIA | S | 0
49102 | MONTAJE DE TRANSFORMADORES DE CORRIENTE EN BT PARA MEDICION SEMIDIRECTA DOM | 99 - GLOBAL | 100695 |  |  | 1332 | INST. EQUIPOS MEDICION ENERGIA | S | 0
49103 | INSTALACIÓN DE MEDICION INDIRECTA NIVEL DE TENSION 1 (208/120 Voltios) - SEMANA | 99 - GLOBAL | 0 |  |  | 1332 | INST. EQUIPOS MEDICION ENERGIA | S | 0
49104 | INSTALACIÓN DE MEDICION INDIRECTA NIVEL DE TENSION 1 (208/120 Voltios) - SAB | 99 - GLOBAL | 0 |  |  | 1332 | INST. EQUIPOS MEDICION ENERGIA | S | 0
49105 | INSTALACIÓN DE MEDICION INDIRECTA NIVEL DE TENSION 1 (208/120 Voltios) - DOM | 99 - GLOBAL | 0 |  |  | 1332 | INST. EQUIPOS MEDICION ENERGIA | S | 0
49106 | INSTALACIÓN DE MEDICION INDIRECTA NIVEL DE TENSION 2 (13,2 kV) - SEMANA | 99 - GLOBAL | 0 |  |  | 1332 | INST. EQUIPOS MEDICION ENERGIA | S | 0
49107 | INSTALACIÓN DE MEDICION INDIRECTA NIVEL DE TENSION 2 (13,2 kV) - SAB | 99 - GLOBAL | 0 |  |  | 1332 | INST. EQUIPOS MEDICION ENERGIA | S | 0
49108 | INSTALACIÓN DE MEDICION INDIRECTA NIVEL DE TENSION 2 (13,2 kV) - DOM | 99 - GLOBAL | 0 |  |  | 1332 | INST. EQUIPOS MEDICION ENERGIA | S | 0
49109 | REVISIÓN DE MEDICION INDIRECTA NIVEL DE TENSION 1 (208/120 Voltios) RESIDENCIAL O COMERCIAL - SEMANA | 99 - GLOBAL | 0 | S | 19 | 1628 | REVISION MEDIDOR ESTAT.MULTIF | S | 0
49110 | REVISIÓN DE MEDICION INDIRECTA NIVEL DE TENSION 1 (208/120 Voltios) RESIDENCIAL O COMERCIAL - SAB | 99 - GLOBAL | 0 | S | 19 | 1628 | REVISION MEDIDOR ESTAT.MULTIF | S | 0
49111 | REVISIÓN DE MEDICION INDIRECTA NIVEL DE TENSION 1 (208/120 V) RESIDENCIAL O COMERCIAL - DOM | 99 - GLOBAL | 0 | S | 19 | 1628 | REVISION MEDIDOR ESTAT.MULTIF | S | 0
49112 | REVISIÓN DE MEDICION INDIRECTA NIVEL DE TENSION 2 (13,2 kV) SERVICIO RESIDENCIAL COMERCIAL - SEMANA | 99 - GLOBAL | 293268 | S | 19 | 1628 | REVISION MEDIDOR ESTAT.MULTIF | S | 0
49113 | REVISIÓN DE MEDICION INDIRECTA NIVEL DE TENSION 2 (13,2 kV) SERVICIO RESIDENCIAL COMERCIAL - SAB | 99 - GLOBAL | 0 | S | 19 | 1628 | REVISION MEDIDOR ESTAT.MULTIF | S | 0
49114 | REVISIÓN DE MEDICION INDIRECTA NIVEL DE TENSION 2 (13,2 kV) SERVICIO RESIDENCIAL COMERCIAL - DOM | 99 - GLOBAL | 0 | S | 19 | 1628 | REVISION MEDIDOR ESTAT.MULTIF | S | 0
49115 | MONTAJE DE TRANSFORMADOR DE CORRIENTE EN BT PARA MEDICION INDIRECTA - SEMANA | 99 - GLOBAL | 0 |  |  | 1332 | INST. EQUIPOS MEDICION ENERGIA | S | 0
49116 | MONTAJE DE TRANSFORMADOR DE CORRIENTE EN BT PARA MEDICION INDIRECTA - SAB | 99 - GLOBAL | 0 |  |  | 1332 | INST. EQUIPOS MEDICION ENERGIA | S | 0
49117 | MONTAJE DE TRANSFORMADOR DE CORRIENTE EN BT PARA MEDICION INDIRECTA - DOM | 99 - GLOBAL | 0 |  |  | 1332 | INST. EQUIPOS MEDICION ENERGIA | S | 0
49118 | INSTALACIÓN DE MEDICION INDIRECTA NIVEL DE TENSION 3 (34,5 kV) - SEMANA | 99 - GLOBAL | 0 |  |  | 1332 | INST. EQUIPOS MEDICION ENERGIA | S | 0
49119 | INSTALACIÓN DE MEDICION INDIRECTA NIVEL DE TENSION 3 (34,5 kV) - SAB | 99 - GLOBAL | 0 |  |  | 1332 | INST. EQUIPOS MEDICION ENERGIA | S | 0
49120 | INSTALACIÓN DE MEDICION INDIRECTA NIVEL DE TENSION 3 (34,5 kV) - DOM | 99 - GLOBAL | 0 |  |  | 1332 | INST. EQUIPOS MEDICION ENERGIA | S | 0
49121 | REVISIÓN DE MEDICION INDIRECTA NIVEL DE TENSION 3 (34,5 kV) SERVICIO RESIDENCIAL COMERCIAL - SEMANA | 99 - GLOBAL | 438742 | S | 19 | 1628 | REVISION MEDIDOR ESTAT.MULTIF | S | 0
49122 | REVISIÓN DE MEDICION INDIRECTA NIVEL DE TENSION 3 (34,5 kV) SERVICIO RESIDENCIAL COMERCIAL - SAB | 99 - GLOBAL | 0 | S | 19 | 1628 | REVISION MEDIDOR ESTAT.MULTIF | S | 0
49123 | REVISIÓN DE MEDICION INDIRECTA NIVEL DE TENSION 3 (34,5 kV) SERVICIO RESIDENCIAL COMERCIAL - DOM | 99 - GLOBAL | 0 | S | 19 | 1628 | REVISION MEDIDOR ESTAT.MULTIF | S | 0
49124 | MONTAJE DE EQUIPOS AUXILIARES DE MEDIDA PARA N.T. 2-SEMANA | 99 - GLOBAL | 0 |  |  | 1332 | INST. EQUIPOS MEDICION ENERGIA | S | 0
49125 | MONTAJE DE EQUIPOS AUXILIARES DE MEDIDA PARA N.T. 2-SAB | 99 - GLOBAL | 0 |  |  | 1332 | INST. EQUIPOS MEDICION ENERGIA | S | 0
49126 | MONTAJE DE EQUIPOS AUXILIARES DE MEDIDA PARA N.T. 2-DOM | 99 - GLOBAL | 0 |  |  | 1332 | INST. EQUIPOS MEDICION ENERGIA | S | 0
49127 | MONTAJE DE EQUIPOS AUXILIARES DE MEDIDA PARA N.T. 3-SEMANA | 99 - GLOBAL | 0 |  |  | 1332 | INST. EQUIPOS MEDICION ENERGIA | S | 0
49128 | MONTAJE DE EQUIPOS AUXILIARES DE MEDIDA PARA N.T. 3-SAB | 99 - GLOBAL | 0 |  |  | 1332 | INST. EQUIPOS MEDICION ENERGIA | S | 0
49129 | MONTAJE DE EQUIPOS AUXILIARES DE MEDIDA PARA N.T. 3-DOM | 99 - GLOBAL | 0 |  |  | 1332 | INST. EQUIPOS MEDICION ENERGIA | S | 0
49200 | SUSPENSION DEL SERVICIO DE ENERGIA AEREA BAJA TENSION <URBANO> | 65 - UNIDAD | 17101 |  |  | 1743 | REPARACION REDES DE ENERGIA | N | 0
49201 | REVISION DE LA SUSPENSION DE ENERGIA (SEGUIMIENTO) AEREA O SUBTERRANEA BAJA TENSION <URBANO> | 65 - UNIDAD | 19482 |  |  | 1329 | REVISION INSTALACIONES ENERGIA | S | 0
49202 | RECONEXION DEL SERVICIO DE ENERGIA AEREA BAJA TENSION <URBANO> | 65 - UNIDAD | 41887 |  |  | 1334 | RECONEXION ENERGIA | S | 0
49203 | CORTE DEL SERVICIO DE ENERGIA AEREA BAJA TENSION <URBANO> | 65 - UNIDAD | 20564 |  |  | 1743 | REPARACION REDES DE ENERGIA | N | 0
49204 | REVISION DEL CORTE DEL SERVIICO DE ENERGIA (SEGUIMIENTO) AEREA O SUBTERRANEA BAJA TENSION <URBANO> | 65 - UNIDAD | 48182 |  |  | 1329 | REVISION INSTALACIONES ENERGIA | S | 0
49205 | REINSTALACION DEL SERVICIO DE ENERGIA AEREA BAJA TENSION <URBANO> | 65 - UNIDAD | 34422 |  |  | 1332 | INST. EQUIPOS MEDICION ENERGIA | S | 0
49206 | Suspensión del servicio de Energía red subterránea (desconexión en la red) (URBANO) | 65 - UNIDAD | 22891 |  |  | 1743 | REPARACION REDES DE ENERGIA | N | 0
49207 | RECONEXION DEL SERVICIO DE ENERGIA RED SUBTERRANEA | 65 - UNIDAD | 41887 |  |  | 1334 | RECONEXION ENERGIA | S | 0
49208 | CORTE DE ENERGIA RED SUBTERRANEA (CASO 1: DESCONECTANDO LA ACOMETIDA Y/O EL MEDIDOR)-URBANO | 65 - UNIDAD | 20564 |  |  | 1743 | REPARACION REDES DE ENERGIA | N | 0
49209 | CORTE DE ENERGIA RED SUBTERRANEA (CASO 2: DESCONECTANDO Y RETIRANDO ACOMETIDA Y/O EL MEDIDOR)-URBANO | 65 - UNIDAD | 22079 |  |  | 1743 | REPARACION REDES DE ENERGIA | N | 0
49210 | REINSTALACION DEL SERVICIO DE ENERGIA RED SUBTERRANEA (DESPUES DEL CORTE CASO 1) <URBANO> | 65 - UNIDAD | 35919 |  |  | 1332 | INST. EQUIPOS MEDICION ENERGIA | S | 0
49211 | REINSTALACION DEL SERVICIO DE ENERGIA RED SUBTERRANEA (DESPUES DEL CORTE CASO 2) <URBANO> | 65 - UNIDAD | 35919 |  |  | 1332 | INST. EQUIPOS MEDICION ENERGIA | S | 0
49212 | SUSPENSION O CORTE DE ENERGIA MEDIDA SEMIDIRECTA (INCLUYE APERTURA DE PORTAFUSIBLES-CAÑUELAS)-URBANO | 65 - UNIDAD | 48705 |  |  | 1743 | REPARACION REDES DE ENERGIA | N | 0
49213 | RECONEXION O REINSTALACION ENERGIA MEDICION SEMI-DIRECTA (INCLUYE CIERRE PORTAFUSIB-CAÑUELAS)-URBANO | 65 - UNIDAD | 43726 |  |  | 1332 | INST. EQUIPOS MEDICION ENERGIA | S | 0
49214 | CANCELACION FRAUDE ENERGIA RED AERA BAJA TENSION <URBANO> | 65 - UNIDAD | 43604 |  |  | 1743 | REPARACION REDES DE ENERGIA | N | 0
49215 | CANCELACION FRAUDE DE ENERGIA RED SUBTERRANEA BAJA TENSION <URBANO> | 65 - UNIDAD | 70852 |  |  | 1743 | REPARACION REDES DE ENERGIA | N | 0
49216 | CANCELACION FRAUDE DE ENERGIA MEDIA TENSION <URBANO> | 65 - UNIDAD | 52534 |  |  | 1743 | REPARACION REDES DE ENERGIA | N | 0
49217 | SUSPENSION DE ENERGIA RED AEREA BT SECTOR RURAL | 65 - UNIDAD | 20521 |  |  | 1743 | REPARACION REDES DE ENERGIA | N | 0
49218 | REVISION DE LA SUSP DE ENERGIA AEREA O SUBT RURAL | 65 - UNIDAD | 42449 |  |  | 1329 | REVISION INSTALACIONES ENERGIA | S | 0
49219 | RECONEXION DE ENERGIA RED AEREA BT SECTOR RURAL | 65 - UNIDAD | 59421 |  |  | 1334 | RECONEXION ENERGIA | S | 0
49220 | CORTE DEL SERVICIO DE ENERGIA AEREA BT | 65 - UNIDAD | 24677 |  |  | 1329 | REVISION INSTALACIONES ENERGIA | S | 0
49221 | REVISION DEL CORTE DE ENERGIA AEREA O SUBTERRANEA | 65 - UNIDAD | 38590 |  |  | 1329 | REVISION INSTALACIONES ENERGIA | S | 0
49222 | REINSTALACION DEL SERVICIO DE ENERGIA AERA BT | 65 - UNIDAD | 34422 |  |  | 1332 | INST. EQUIPOS MEDICION ENERGIA | S | 0
49223 | CANCELACION FRAUDE ENERGIA AEREA BT RURAL | 65 - UNIDAD | 55571 |  |  | 1743 | REPARACION REDES DE ENERGIA | N | 0
49224 | CANCELACION FRAUDE DE ENERGIA SUBT RURAL | 65 - UNIDAD | 76554 |  |  | 1743 | REPARACION REDES DE ENERGIA | N | 0
49225 | CANCELACION FRAUDE DE ENERGIA MT RURAL | 65 - UNIDAD | 64857 |  |  | 1743 | REPARACION REDES DE ENERGIA | N | 0
49226 | SUSPENSION DE ENERGIA RED SUBTERRANEA BT SECTOR RURAL | 65 - UNIDAD | 42449 |  |  | 1743 | REPARACION REDES DE ENERGIA | N | 0
49227 | RECONEXION DE ENERGIA RED SUBTERRANEA BT SECTOR RURAL | 65 - UNIDAD | 42449 |  |  | 1334 | RECONEXION ENERGIA | S | 0
49228 | CORTE DEL SERVICIO DE ENERGIA RED SUBTERRANEA CASO 1 RURAL | 65 - UNIDAD | 42449 |  |  | 1743 | REPARACION REDES DE ENERGIA | N | 0
49229 | CORTE DEL SERVICIO DE ENERGIA RED SUBTERRANEA CASO 2 RURAL | 65 - UNIDAD | 42449 |  |  | 1743 | REPARACION REDES DE ENERGIA | N | 0
49230 | REINST DE ENERGIA RED SUBT DEL CORTE CASO 1 RURAL | 65 - UNIDAD | 42449 |  |  | 1317 | REINSTALACION ENERGIA | S | 0
49231 | REINST DE ENERGIA RED SUBT DEL CORTE CASO 2 RURAL | 65 - UNIDAD | 42449 |  |  | 1317 | REINSTALACION ENERGIA | S | 0
49232 | SUSP O CORTE DE ENERGIA MEDIDA SEMIDIRECTA RURAL | 65 - UNIDAD | 58595 |  |  | 1743 | REPARACION REDES DE ENERGIA | N | 0
49233 | RECONEXION O REINSTALACION DE ENERGIA MEDIDA SEMIDIRECTA RURAL | 65 - UNIDAD | 59421 |  |  | 1334 | RECONEXION ENERGIA | S | 0
49234 | Reconexión del servicio de Energía en Bornera (RURAL) | 65 - UNIDAD | 59421 |  |  | 1334 | RECONEXION ENERGIA | S | 0
49235 | Reconexión del servicio de Energía en Bornera (URBANO) | 65 - UNIDAD | 56986 |  |  | 1334 | RECONEXION ENERGIA | S | 0
49236 | Seguimiento al Corte del servicio de Energía (Aérea o Subterránea Baja Tensión) (RURAL) | 65 - UNIDAD | 42508 |  |  | 1334 | RECONEXION ENERGIA | S | 0
49237 | Seguimiento de la Suspensión Aérea Baja Tensión (RURAL) | 65 - UNIDAD | 23119 |  |  | 1334 | RECONEXION ENERGIA | S | 0
49238 | Seguimiento de la Suspensión del servicio de Energía en Bornera (RURAL) | 65 - UNIDAD | 23119 |  |  | 1334 | RECONEXION ENERGIA | S | 0
49239 | Seguimiento de la Suspensión del servicio de Energía en Bornera (URBANO) | 65 - UNIDAD | 19265 |  |  | 1334 | RECONEXION ENERGIA | S | 0
49240 | Suspensión del servicio de Energía en Bornera (RURAL) | 65 - UNIDAD | 18832 |  |  | 1334 | RECONEXION ENERGIA | S | 0
49241 | Suspensión del servicio de Energía en Bornera (URBANO) | 65 - UNIDAD | 15696 |  |  | 1334 | RECONEXION ENERGIA | S | 0
49242 | Suspensión del servicio de Energía red subterránea (en bornera) (RURAL) | 65 - UNIDAD | 42449 |  |  | 1334 | RECONEXION ENERGIA | S | 0
49243 | Suspensión del servicio de Energía red subterránea (en bornera) (URBANO) | 65 - UNIDAD | 15696 |  |  | 1334 | RECONEXION ENERGIA | S | 0
49244 | Suspensión Drástica del servicio de Energía (Retiro de Acometida) (RURAL) | 65 - UNIDAD | 42449 |  |  | 1334 | RECONEXION ENERGIA | S | 0
49245 | Suspensión Drástica del servicio de Energía (Retiro de Acometida) (URBANO) | 65 - UNIDAD | 21429 |  |  | 1334 | RECONEXION ENERGIA | S | 0
49300 | CORRIDO O TERMINAL SENCILLO RPEBT | 65 - UNIDAD | 35138 |  |  | 1743 | REPARACION REDES DE ENERGIA | N | 0
49301 | DOBLE TERMINAL RPEBT | 65 - UNIDAD | 64725 |  |  | 1743 | REPARACION REDES DE ENERGIA | N | 0
49302 | TENDIDO TRENZADO 3#4/0-1#1/0 | 65 - UNIDAD | 5046 |  |  | 1743 | REPARACION REDES DE ENERGIA | N | 0
49303 | TENDIDO TRENZADO 3#1/0-1#2 | 65 - UNIDAD | 4444 |  |  | 1743 | REPARACION REDES DE ENERGIA | N | 0
49304 | TENDIDO TRENZADO 3#4-1#4 | 65 - UNIDAD | 5029 |  |  | 1743 | REPARACION REDES DE ENERGIA | N | 0
49305 | RETIRO DE RED TRENZADA | 65 - UNIDAD | 9028 |  |  | 1743 | REPARACION REDES DE ENERGIA | N | 0
49306 | RETIRO DE RED ABIERTA | 65 - UNIDAD | 2581 |  |  | 1743 | REPARACION REDES DE ENERGIA | N | 0
49307 | REMATE CONDUCTOR TRENZADO | 65 - UNIDAD | 53087 |  |  | 1743 | REPARACION REDES DE ENERGIA | N | 0
49308 | INSTALACIÓN CAJA DE DISTRIBUCIÓN NUEVE ( 9 ) SALIDAS | 65 - UNIDAD | 94571 |  |  | 1743 | REPARACION REDES DE ENERGIA | N | 0
49309 | INSTALACIÓN CAJA DE DISTRIBUCIÓN CUATRO ( 4 ) SALIDAS | 65 - UNIDAD | 86673 |  |  | 1743 | REPARACION REDES DE ENERGIA | N | 0
49310 | INSTALACIÓN DE MANTAS Y TUBOS TERMOCONTRAIBLES | 65 - UNIDAD | 0 |  |  | 1743 | REPARACION REDES DE ENERGIA | N | 0
49311 | DESCONEXIÓN Y CONEXIÓN DE ACOMETIDAS | 65 - UNIDAD | 26490 |  |  | 1743 | REPARACION REDES DE ENERGIA | N | 0
49312 | PUENTES SECUNDARIOS POR CONDUCTOR | 65 - UNIDAD | 23509 |  |  | 1743 | REPARACION REDES DE ENERGIA | N | 0
49313 | CRUCE AÉREO CON SEPARADOR | 65 - UNIDAD | 45240 |  |  | 1743 | REPARACION REDES DE ENERGIA | N | 0
49314 | REMATE CONDUCTOR SECUNDARIO RED ABIERTA | 65 - UNIDAD | 17635 |  |  | 1743 | REPARACION REDES DE ENERGIA | N | 0
49315 | REFORMA DE PERCHA A UN PUESTO | 65 - UNIDAD | 25187 |  |  | 1743 | REPARACION REDES DE ENERGIA | N | 0
49316 | TERMINAL SECUNDARIO PERCHA DE 3 A 6 PUESTOS | 65 - UNIDAD | 24593 |  |  | 1743 | REPARACION REDES DE ENERGIA | N | 0
49317 | MONTE Y DESMONTE DE LÁMPARA DE A..P. | 65 - UNIDAD | 28026 |  |  | 1743 | REPARACION REDES DE ENERGIA | N | 0
49318 | DESCONEXIÓN Y CONEXIÓN DE LÁMPARA DE AP.. | 65 - UNIDAD | 13637 |  |  | 1743 | REPARACION REDES DE ENERGIA | N | 0
49319 | Alambrada de brazo para luminaria BT | 65 - UNIDAD | 7599 |  |  | 1743 | REPARACION REDES DE ENERGIA | N | 0
49320 | PUESTA A TIERRA | 65 - UNIDAD | 87065 |  |  | 1743 | REPARACION REDES DE ENERGIA | N | 0
49321 | CONDUCTOR DE MEDIA TENSIÓN AÉREO | 65 - UNIDAD | 0 |  |  | 1743 | REPARACION REDES DE ENERGIA | N | 0
49322 | CORRIDO PRIMARIO | 65 - UNIDAD | 0 |  |  | 1743 | REPARACION REDES DE ENERGIA | N | 0
49323 | RETIRO TERMINAL SENCILLO PRIMARIO | 65 - UNIDAD | 109047 |  |  | 1743 | REPARACION REDES DE ENERGIA | N | 0
49324 | RETIRO TERMINAL DOBLE PRIMARIO | 65 - UNIDAD | 111310 |  |  | 1743 | REPARACION REDES DE ENERGIA | N | 0
49325 | REMATE Y TENSIONADO DE CONDUCTOR PRIMARIO No. 2 | 65 - UNIDAD | 0 |  |  | 1743 | REPARACION REDES DE ENERGIA | N | 0
49326 | PUENTE PRIMARIO POR CONDUCTOR | 65 - UNIDAD | 0 |  |  | 1743 | REPARACION REDES DE ENERGIA | N | 0
49327 | CRUCE PRIMARIO POR CONDUCTOR | 65 - UNIDAD | 0 |  |  | 1743 | REPARACION REDES DE ENERGIA | N | 0
49328 | MONTAJE DE CADENA DE AISLADORES DE SUSPENSIÓN | 65 - UNIDAD | 0 |  |  | 1743 | REPARACION REDES DE ENERGIA | N | 0
49329 | PARARRAYO (MONTAJE Y CONEXIÓN) | 65 - UNIDAD | 0 |  |  | 1743 | REPARACION REDES DE ENERGIA | N | 0
49330 | APERTURA DE HUECOS PARA POSTES Y ANCLAS | 65 - UNIDAD | 36815 |  |  | 1743 | REPARACION REDES DE ENERGIA | N | 0
49331 | HINCADA (CON EQUIPO) DE POSTE DE CONCRETO 8 A 10 MTS. | 65 - UNIDAD | 205145 |  |  | 1743 | REPARACION REDES DE ENERGIA | N | 0
49332 | HINCADA (CON EQUIPO) DE POSTE DE CONCRETO 11 A 13 MTS. | 65 - UNIDAD | 0 |  |  | 1743 | REPARACION REDES DE ENERGIA | N | 0
49333 | RETIRO Y REINTEGRO DE POSTE DE 8 A 10 MTS. | 65 - UNIDAD | 298723 |  |  | 1743 | REPARACION REDES DE ENERGIA | N | 0
49334 | RETIRO Y REINTEGRO DE POSTE DE 11 A 12 MTS. | 65 - UNIDAD | 0 |  |  | 1743 | REPARACION REDES DE ENERGIA | N | 0
49335 | APLOMADO DE APOYO SECUNDARIO | 65 - UNIDAD | 36108 |  |  | 1743 | REPARACION REDES DE ENERGIA | N | 0
49336 | CONCRETADA DE POSTE | 65 - UNIDAD | 124251 |  |  | 1743 | REPARACION REDES DE ENERGIA | N | 0
49337 | PINTURA DE NODO | 65 - UNIDAD | 47374 |  |  | 1743 | REPARACION REDES DE ENERGIA | N | 0
49338 | MONTAJE DE RETENIDA B.T. A PERFIL O RIEL | 65 - UNIDAD | 148554 |  |  | 1743 | REPARACION REDES DE ENERGIA | N | 0
49339 | MONTAJE DE RETENIDA B.T. A TIERRA | 65 - UNIDAD | 60333 |  |  | 1743 | REPARACION REDES DE ENERGIA | N | 0
49340 | MONTAJE DE RETENIDA B.T. | 65 - UNIDAD | 66878 |  |  | 1743 | REPARACION REDES DE ENERGIA | N | 0
49341 | MONTAJE DE RETENIDA B.T. PIE DE AMIGO HASTA 10 MTS. | 65 - UNIDAD | 137297 |  |  | 1743 | REPARACION REDES DE ENERGIA | N | 0
49342 | MONTAJE DE RETENIDA MT. PIE DE AMIGO HASTA 13 MTS. | 65 - UNIDAD | 0 |  |  | 1743 | REPARACION REDES DE ENERGIA | N | 0
49343 | MONTAJE DE RETENIDA B.T. POSTE A POSTE | 65 - UNIDAD | 90160 |  |  | 1743 | REPARACION REDES DE ENERGIA | N | 0
49344 | RIENDA POSTE A POSTE | 65 - UNIDAD | 53032 |  |  | 1743 | REPARACION REDES DE ENERGIA | N | 0
49345 | RETENSIONAR RETENIDA | 65 - UNIDAD | 16253 |  |  | 1743 | REPARACION REDES DE ENERGIA | N | 0
49346 | CONCRETADA DE RETENIDA DIRECTA | 65 - UNIDAD | 124251 |  |  | 1743 | REPARACION REDES DE ENERGIA | N | 0
49347 | CANALIZACIÓN VÍA Y/O ANDEN | 65 - UNIDAD | 17922 |  |  | 1743 | REPARACION REDES DE ENERGIA | N | 0
49348 | CANALIZACIÓN ZONA VERDE | 65 - UNIDAD | 55199 |  |  | 1743 | REPARACION REDES DE ENERGIA | N | 0
49349 | INSTALACIÓN BAJANTE HASTA 4" | 65 - UNIDAD | 37882 |  |  | 1743 | REPARACION REDES DE ENERGIA | N | 0
49350 | CONCRETADA VÍA Y/O ANDEN | 65 - UNIDAD | 111375 |  |  | 1743 | REPARACION REDES DE ENERGIA | N | 0
49351 | DUCTO HASTA 4" INSTALACIÓN | 65 - UNIDAD | 0 |  |  | 1743 | REPARACION REDES DE ENERGIA | N | 0
49352 | HINCADA (CON EQUIPO) DE POSTE DE CONCRETO 8 A 10 MTS. SUBNORMAL | 65 - UNIDAD | 0 |  |  | 1743 | REPARACION REDES DE ENERGIA | N | 0
49353 | RELLENO EN VÍA Y/O ANDEN | 65 - UNIDAD | 97781 |  |  | 1743 | REPARACION REDES DE ENERGIA | N | 0
49354 | RELLENO EN ZONA VERDE | 65 - UNIDAD | 10956 |  |  | 1743 | REPARACION REDES DE ENERGIA | N | 0
49355 | SELLADO DE CAJAS DE DISTRIBUCIÓN | 65 - UNIDAD | 36693 |  |  | 1743 | REPARACION REDES DE ENERGIA | N | 0
49356 | SISTEMA DE TIERRA PARA ACOMETIDA SUBTERRÁNEA | 65 - UNIDAD | 82077 |  |  | 1743 | REPARACION REDES DE ENERGIA | N | 0
49357 | CORRIDO DOBLE PRIMARIO EN BANDERA | 65 - UNIDAD | 0 |  |  | 1743 | REPARACION REDES DE ENERGIA | N | 0
49358 | RETIRO CORRIDO SENCILLO 3F 13KV | 65 - UNIDAD | 109047 |  |  | 1743 | REPARACION REDES DE ENERGIA | N | 0
49359 | APERTURA Y CIERRE DE CORTACIRCUITO (URBANO ) | 65 - UNIDAD | 22939 |  |  | 1743 | REPARACION REDES DE ENERGIA | N | 0
49360 | INSTALACIÓN JUEGO DE TERMINALES ELASTOMERICOS 15 KV | 65 - UNIDAD | 0 |  |  | 1743 | REPARACION REDES DE ENERGIA | N | 0
49361 | INST. TENDIDO TRIFÁSICO SUBTERRÁNEO HATA CABLE No 2 | 65 - UNIDAD | 0 |  |  | 1743 | REPARACION REDES DE ENERGIA | N | 0
49362 | MONTAJE DE TRANSFORMADOR DE DISTRIBUCIÓN HASTA 75 Kva. | 65 - UNIDAD | 544633 |  |  | 1743 | REPARACION REDES DE ENERGIA | N | 0
49363 | TERMINAL SENCILLO PRIMARIO EN BANDERA | 65 - UNIDAD | 0 |  |  | 1743 | REPARACION REDES DE ENERGIA | N | 0
49364 | MONTAJE DE TRANS. DE DISTRIB. DE 75 KVA HASTA 112,5Kva. | 65 - UNIDAD | 0 |  |  | 1743 | REPARACION REDES DE ENERGIA | N | 0
49365 | BARBACHAR | 65 - UNIDAD | 0 |  |  | 1743 | REPARACION REDES DE ENERGIA | N | 0
49366 | CAMBIO DE FUSIBLES | 65 - UNIDAD | 0 |  |  | 1743 | REPARACION REDES DE ENERGIA | N | 0
49367 | RETIRO DE ACOMETIDA SUBTERRANEA CONFORMADA POR CONDUCTORES THHN, THWN EN COBRE CALIBRE 6 AWG | 65 - UNIDAD | 0 |  |  | 1743 | REPARACION REDES DE ENERGIA | N | 0
49368 | RETIRO DE ACOMETIDA SUBTERRANEA CONFORMADA POR CONDUCTORES THHN, THWN EN COBRE CALIBRE 4 AWG | 65 - UNIDAD | 0 |  |  | 1743 | REPARACION REDES DE ENERGIA | N | 0
49369 | RETIRO DE ACOMETIDA SUBTERRANEA CONFORMADA POR CONDUCTORES THHN, THWN EN COBRE CALIBRE 2 AWG | 65 - UNIDAD | 0 |  |  | 1743 | REPARACION REDES DE ENERGIA | N | 0
49370 | RETIRO DE ACOMETIDA SUBTERRANEA CONFORMADA POR CONDUCTORES THHN, THWN EN COBRE CALIBRE 1/0 AWG | 65 - UNIDAD | 0 |  |  | 1743 | REPARACION REDES DE ENERGIA | N | 0
49371 | RETIRO DE ACOMETIDA SUBTERRANEA CONFORMADA POR CONDUCTORES THHN, THWN EN COBRE CALIBRE 2/0 AWG | 65 - UNIDAD | 0 |  |  | 1743 | REPARACION REDES DE ENERGIA | N | 0
49372 | RETIRO DE ACOMETIDA SUBTERRANEA CONFORMADA POR CONDUCTORES THHN, THWN EN COBRE CALIBRE 4/0 AWG | 65 - UNIDAD | 0 |  |  | 1743 | REPARACION REDES DE ENERGIA | N | 0
49373 | INSTALACION DE ACOMETIDA SUBTERRANEA CONFORMADA POR CONDUCTORES THHN, THWN EN COBRE CALIBRE 6 AWG | 65 - UNIDAD | 0 |  |  | 1743 | REPARACION REDES DE ENERGIA | N | 0
49374 | INSTALACION DE ACOMETIDA SUBTERRANEA CONFORMADA POR CONDUCTORES THHN, THWN EN COBRE CALIBRE 4 AWG | 65 - UNIDAD | 0 |  |  | 1743 | REPARACION REDES DE ENERGIA | N | 0
49375 | INSTALACION DE ACOMETIDA SUBTERRANEA CONFORMADA POR CONDUCTORES THHN, THWN EN COBRE CALIBRE 2 AWG | 65 - UNIDAD | 0 |  |  | 1743 | REPARACION REDES DE ENERGIA | N | 0
49376 | INSTALACION DE ACOMETIDA SUBTERRANEA CONFORMADA POR CONDUCTORES THHN, THWN EN COBRE CALIBRE 1/0 AWG | 65 - UNIDAD | 0 |  |  | 1743 | REPARACION REDES DE ENERGIA | N | 0
49377 | INSTALACION DE ACOMETIDA SUBTERRANEA CONFORMADA POR CONDUCTORES THHN, THWN EN COBRE CALIBRE 2/0 AWG | 65 - UNIDAD | 0 |  |  | 1743 | REPARACION REDES DE ENERGIA | N | 0
49378 | INSTALACION DE ACOMETIDA SUBTERRANEA CONFORMADA POR CONDUCTORES THHN, THWN EN COBRE CALIBRE 4/0 AWG | 65 - UNIDAD | 0 |  |  | 1743 | REPARACION REDES DE ENERGIA | N | 0
49379 | NORMALIZACION COMPLETA DEL SERVICIO MEDICION INDIRECTA (URBANO) | 65 - UNIDAD | 1101481 |  |  | 1743 | REPARACION REDES DE ENERGIA | N | 0
49380 | SISTEMA A TIERRA EN POSTE CON D.I. | 65 - UNIDAD | 68571 |  |  | 1743 | REPARACION REDES DE ENERGIA | N | 0
49381 | MONTE Y DESMONTE DE AMPLIFICADOR DE TV.. | 65 - UNIDAD | 26230 |  |  | 1743 | REPARACION REDES DE ENERGIA | N | 0
49382 | DESCOPE DE ÁRBOL | 65 - UNIDAD | 70975 |  |  | 1743 | REPARACION REDES DE ENERGIA | N | 0
49383 | RETIRO DE VANO FLOJO EN RED AEREA | 65 - UNIDAD | 42990 |  |  | 1743 | REPARACION REDES DE ENERGIA | N | 0
49384 | RETIRO DE PUENTES EN RED ABIERTA | 65 - UNIDAD | 3896 |  |  | 1743 | REPARACION REDES DE ENERGIA | N | 0
49385 | CORTACIRCUITO ( MONTAJE Y CONEXIÓN) | 65 - UNIDAD | 0 |  |  | 1743 | REPARACION REDES DE ENERGIA | N | 0
49386 | DOS (CORTACIRCUITOS Y PARARRAYOS) (MONTAJE Y CONEXIÓN) | 65 - UNIDAD | 0 |  |  | 1743 | REPARACION REDES DE ENERGIA | N | 0
49387 | DESMONTE DE TRANSFORMADOR AÉREO DE DISTRIBUCIÓN | 65 - UNIDAD | 0 |  |  | 1743 | REPARACION REDES DE ENERGIA | N | 0
49388 | BAJANTE SECUNDARIO EN CONDUCTOR No. 1/0 A 4/0 AWG | 65 - UNIDAD | 6509 |  |  | 1743 | REPARACION REDES DE ENERGIA | N | 0
49389 | CAMBIO DE CONECTORES DE PERFORACIÓN | 65 - UNIDAD | 0 |  |  | 1743 | REPARACION REDES DE ENERGIA | N | 0
49390 | CAMBIO DE GRAPAS DE RANURA PARALELA | 65 - UNIDAD | 0 |  |  | 1743 | REPARACION REDES DE ENERGIA | N | 0
49391 | MANIPULACIÓN DE LOS BAJANTES PARA CONEXIÓN DE TCS EN SUS RESPECTIVAS FASES | 65 - UNIDAD | 0 |  |  | 1743 | REPARACION REDES DE ENERGIA | N | 0
49392 | MANIPULACIÓN BORNES SECUNDARIOS DEL TRAFO PARA CONEXIÓN DE TCS | 65 - UNIDAD | 0 |  |  | 1743 | REPARACION REDES DE ENERGIA | N | 0
49393 | RETIRO DE RETENIDA BT | 65 - UNIDAD | 35307 |  |  | 1743 | REPARACION REDES DE ENERGIA | N | 0
49394 | REPETIDO. IDEM 49380 - SISTEMA A TIERRA EN POSTE CON D.I. | 65 - UNIDAD | 0 |  |  | 1743 | REPARACION REDES DE ENERGIA | N | 0
49395 | REPETIDO. IDEM 49320 - PUESTA A TIERRA | 65 - UNIDAD | 0 |  |  | 1743 | REPARACION REDES DE ENERGIA | N | 0
49396 | REPETIDO. IDEM 49330 - APERTURA DE HUECOS PARA POSTES Y ANCLAS | 65 - UNIDAD | 0 |  |  | 1743 | REPARACION REDES DE ENERGIA | N | 0
49397 | REPETIDO. IDEM 49336 CONCRETADA DE POSTE | 65 - UNIDAD | 0 |  |  | 1743 | REPARACION REDES DE ENERGIA | N | 0
49398 | CAMBIO DE RETENIDA | 65 - UNIDAD | 90067 |  |  | 1743 | REPARACION REDES DE ENERGIA | N | 0
49399 | REPETIDO. IDEM 49338 - MONTAJE DE RETENIDA B.T. A PERFIL O RIEL | 65 - UNIDAD | 0 |  |  | 1743 | REPARACION REDES DE ENERGIA | N | 0
49400 | REPETIDO. IDEM 49339 - MONTAJE DE RETENIDA B.T. A TIERRA | 65 - UNIDAD | 0 |  |  | 1743 | REPARACION REDES DE ENERGIA | N | 0
49401 | REPETIDO. IDEM 49344 - RIENDA POSTE A POSTE | 65 - UNIDAD | 0 |  |  | 1743 | REPARACION REDES DE ENERGIA | N | 0
49402 | REPETIDA. IDEM 49345 - RETENSIONAR RETENIDA | 65 - UNIDAD | 0 |  |  | 1743 | REPARACION REDES DE ENERGIA | N | 0
49403 | Concretada de riel BT | 65 - UNIDAD | 0 |  |  | 1743 | REPARACION REDES DE ENERGIA | N | 0
49404 | REPETIDO. IDEM 49347 - CANALIZACIÓN VÍA Y/O ANDEN | 65 - UNIDAD | 0 |  |  | 1743 | REPARACION REDES DE ENERGIA | N | 0
49405 | REPETIDO. IDEM 49348 - CANALIZACIÓN ZONA VERDE | 65 - UNIDAD | 0 |  |  | 1743 | REPARACION REDES DE ENERGIA | N | 0
49406 | BAJANTE SECUNDARIO EN CONDUCTOR # 250 MCM | 65 - UNIDAD | 16931 |  |  | 1743 | REPARACION REDES DE ENERGIA | N | 0
49407 | REPETIDO. IDEM 49350 CONCRETADA VÍA Y/O ANDEN | 65 - UNIDAD | 0 |  |  | 1743 | REPARACION REDES DE ENERGIA | N | 0
49408 | INSTALACIÓN DUCTO HASTA 4" | 65 - UNIDAD | 0 |  |  | 1743 | REPARACION REDES DE ENERGIA | N | 0
49409 | REPETIDA. IDEM 49354 - RELLENO EN VÍA Y/O ANDEN | 65 - UNIDAD | 0 |  |  | 1743 | REPARACION REDES DE ENERGIA | N | 0
49410 | REPETIDA. IDEM 49354 - RELLENO EN ZONA VERDE | 65 - UNIDAD | 0 |  |  | 1743 | REPARACION REDES DE ENERGIA | N | 0
49411 | LEVANTAMIENTO VINCULO CLIENTE-RED POR KM DE RED (URBANO) | 44 - KILOMETROS | 0 |  |  | 1329 | REVISION INSTALACIONES ENERGIA | S | 0
49412 | Revision Aforados y Causas de No lectura | 65 - UNIDAD | 0 |  |  | 1329 | REVISION INSTALACIONES ENERGIA | S | 0
49413 | Revisión del Servicio de Energía (Con Equipo Patrón) En Red Subterránea. | 65 - UNIDAD | 0 |  |  | 1329 | REVISION INSTALACIONES ENERGIA | S | 0
49414 | Revisión del Servicio de Energía Medida Semidirecta (Con EquipoPatrón). | 65 - UNIDAD | 194996 |  |  | 1329 | REVISION INSTALACIONES ENERGIA | S | 0
49415 | Revisión Especial Frontera Comercial del Servicio de energia con Medición Indirecta. Mcdo No Regulad | 65 - UNIDAD | 443082 |  |  | 1329 | REVISION INSTALACIONES ENERGIA | S | 0
49416 | LEVANTAMIENTO VINCULO CLIENTE-RED (RURAL) | 44 - KILOMETROS | 0 |  |  | 1329 | REVISION INSTALACIONES ENERGIA | S | 0
49417 | Levantamiento de informacion Infraestructura Electrica Georeferenciada - KM Red (RURAL) | 65 - UNIDAD | 0 |  |  | 1329 | REVISION INSTALACIONES ENERGIA | S | 0
49418 | Censo de usuarios, elaboración de diseños y Fichas MGA (Por Transformador) | 99 - GLOBAL | 11256270 |  |  | 1329 | REVISION INSTALACIONES ENERGIA | S | 0
49419 | Revisión y Censo de Carga a Vallas Publicitarias | 65 - UNIDAD | 27900 |  |  | 1329 | REVISION INSTALACIONES ENERGIA | S | 0
49420 | Revisión de Tableros de Medida hasta diez (10) Servicos (URBANO - BIFILAR - TRIFILAR) | 65 - UNIDAD | 0 |  |  | 1329 | REVISION INSTALACIONES ENERGIA | S | 0
49421 | Rev.del Servicio de Energía (Con Equipo Patrón y carga fantasma) Red Aerea (URBANO - BIF - TRIFILAR) | 65 - UNIDAD | 38131 |  |  | 1329 | REVISION INSTALACIONES ENERGIA | S | 0
49422 | Rev.del Servicio de Energía (Con Equipo Patrón y carga fantasma) Red Aerea (URBANO - TRIFASICO) | 65 - UNIDAD | 67766 |  |  | 1329 | REVISION INSTALACIONES ENERGIA | S | 0
49423 | Rev. del Servicio de Energía (Con Patrón y carga fantasma) en Red Subterr (URBANO - BIF - TRIFILAR) | 65 - UNIDAD | 38995 |  |  | 1329 | REVISION INSTALACIONES ENERGIA | S | 0
49424 | Rev. del Servicio de Energía (Con Patrón y carga fantasma) En Red Subterránea (URBANO - TRIFASICO) | 65 - UNIDAD | 0 |  |  | 1329 | REVISION INSTALACIONES ENERGIA | S | 0
49425 | Revisión Frontera Comercial Medida Indirecta del Mercado No Regulado (Con Equipo Patron Tipo 1) | 65 - UNIDAD | 337645 |  |  | 1329 | REVISION INSTALACIONES ENERGIA | S | 0
49426 | Revisión Frontera Comercial Medida Indirecta del Mercado No Regulado (Con Equipo Patron Tipo 2) | 65 - UNIDAD | 363833 |  |  | 1329 | REVISION INSTALACIONES ENERGIA | S | 0
49427 | Verificación de cargabilidad de transformador (URBANO - BIFILAR - TRIFILAR) | 65 - UNIDAD | 0 |  |  | 1329 | REVISION INSTALACIONES ENERGIA | S | 0
49428 | Instalacion de proteccion (breaker) (URBANO - TRIFASICO) | 65 - UNIDAD | 26000 |  |  | 1329 | REVISION INSTALACIONES ENERGIA | S | 0
49429 | Clausura del servicio de energia (URBANO - BIFILAR - TRIFILAR) | 65 - UNIDAD | 35496 |  |  | 1332 | INST. EQUIPOS MEDICION ENERGIA | S | 0
49430 | Clausura del servicio de energia (URBANO - TRIFASICO) | 65 - UNIDAD | 24310 |  |  | 1332 | INST. EQUIPOS MEDICION ENERGIA | S | 0
49431 | Clausura del servicio de energia (RURAL - BIFILAR - TRIFILAR) | 65 - UNIDAD | 28866 |  |  | 1332 | INST. EQUIPOS MEDICION ENERGIA | S | 0
49432 | Clausura del servicio de energia (RURAL - TRIFASICO) | 65 - UNIDAD | 28866 |  |  | 1332 | INST. EQUIPOS MEDICION ENERGIA | S | 0
49433 | HINCADA (A HOMBRO) DE POSTE DE CONCRETO 8 A 10 MTS. SUBNORMAL BT | 65 - UNIDAD | 0 |  |  | 1743 | REPARACION REDES DE ENERGIA | N | 0
49434 | HINCADA (A HOMBRO) DE POSTE METALICO 8 A 10 MTS. SUBNORMAL BT | 65 - UNIDAD | 0 |  |  | 1743 | REPARACION REDES DE ENERGIA | N | 0
49435 | HINCADA (A HOMBRO) DE POSTE METALICO 8 A 10 MTS. BT | 65 - UNIDAD | 290820 |  |  | 1743 | REPARACION REDES DE ENERGIA | N | 0
49436 | Construcción Estructura Terminal 3F 13.2 kV. Cruceta Metalica | 65 - UNIDAD | 0 |  |  | 1743 | REPARACION REDES DE ENERGIA | N | 0
49437 | Montaje de Conjunto Doble Terminal en RPEBT con percha de 1 puesto | 65 - UNIDAD | 0 |  |  | 1743 | REPARACION REDES DE ENERGIA | N | 0
49438 | MONTAJE TRANSFORM. HASTA 75 KVA, CONEXIÓN DE BAJANTES PRIMARIOS, CORTACIRCTOS Y A LA RED BT - SUBNRM | 65 - UNIDAD | 426054 |  |  | 1743 | REPARACION REDES DE ENERGIA | N | 0
49439 | Monte y/o desmonte de Transformador monofásico | 65 - UNIDAD | 0 |  |  | 1743 | REPARACION REDES DE ENERGIA | N | 0
49440 | Construcción Puentes primarios por conductor MT | 65 - UNIDAD | 0 |  |  | 1743 | REPARACION REDES DE ENERGIA | N | 0
49441 | Construcción Puentes Verticales 3F 13.2 kV Cable 2 ACSR | 65 - UNIDAD | 0 |  |  | 1743 | REPARACION REDES DE ENERGIA | N | 0
49442 | Reinstalación de acometidas (Desconexión y Conexión) | 65 - UNIDAD | 34422 |  |  | 1743 | REPARACION REDES DE ENERGIA | N | 0
49443 | Retiro de apoyo de concreto (Hormigon) /Metalico/ Madera | 65 - UNIDAD | 0 |  |  | 1743 | REPARACION REDES DE ENERGIA | N | 0
49444 | Reubicación de poste de concreto | 65 - UNIDAD | 285864 |  |  | 1743 | REPARACION REDES DE ENERGIA | N | 0
49445 | Reubicación de poste de concreto (SUBNORMAL) | 65 - UNIDAD | 0 |  |  | 1743 | REPARACION REDES DE ENERGIA | N | 0
49446 | Reubicacion de Transformador | 65 - UNIDAD | 558820 |  |  | 1743 | REPARACION REDES DE ENERGIA | N | 0
49447 | Tendido de Red abierta (Utilizando material desmontado en otros sectores) | 65 - UNIDAD | 3473 |  |  | 1743 | REPARACION REDES DE ENERGIA | N | 0
49448 | Tendido de Red en MT 1 Conductor ACSR 2-2/0 AWG, | 65 - UNIDAD | 0 |  |  | 1743 | REPARACION REDES DE ENERGIA | N | 0
49449 | Tendido y Montaje Conductor Trenzado 3 # 4/0 AWG, AAC, XLPE 1 # 1/0 ACSR | 65 - UNIDAD | 0 |  |  | 1743 | REPARACION REDES DE ENERGIA | N | 0
49450 | Vestida Conjunto corrido doble primario en bandera MT | 65 - UNIDAD | 0 |  |  | 1743 | REPARACION REDES DE ENERGIA | N | 0
49451 | Vestida Conjunto corrido primario MT | 65 - UNIDAD | 0 |  |  | 1743 | REPARACION REDES DE ENERGIA | N | 0
49452 | Vestida Conjunto corrido sencillo en primario bandera MT | 65 - UNIDAD | 0 |  |  | 1743 | REPARACION REDES DE ENERGIA | N | 0
49453 | Vestida conjunto doble primario MT | 65 - UNIDAD | 0 |  |  | 1743 | REPARACION REDES DE ENERGIA | N | 0
49454 | Vestida conjunto terminal sencillo primario en bandera MT | 65 - UNIDAD | 0 |  |  | 1743 | REPARACION REDES DE ENERGIA | N | 0
49455 | Zunchado de tubo conduit. Bajante de sistema a tierra con cinta bandit. BT | 65 - UNIDAD | 0 |  |  | 1743 | REPARACION REDES DE ENERGIA | N | 0
49456 | Zunchado o Sellado cajas de Abonados con Cinta Band It | 65 - UNIDAD | 0 |  |  | 1743 | REPARACION REDES DE ENERGIA | N | 0
49457 | RETIRO RETENIDA DIRECTA PRIMARIA | 65 - UNIDAD | 0 |  |  | 1743 | REPARACION REDES DE ENERGIA | N | 0
49458 | Instalacion de medidores principales fronteras comerciales | 65 - UNIDAD | 216618 |  |  | 1332 | INST. EQUIPOS MEDICION ENERGIA | S | 0
49459 | Instalacion sistema de comunicación fronteras comerciales | 65 - UNIDAD | 216618 |  |  | 1332 | INST. EQUIPOS MEDICION ENERGIA | S | 0
49460 | Instalacion Medidores de Energia en Subestaciones de Emcali | 65 - UNIDAD | 649853 |  |  | 1332 | INST. EQUIPOS MEDICION ENERGIA | S | 0
49500 | Instalación de cajas SIM (Unidad Med. en poste). Caja, configuración, pruebas y puesta en servicio. | 65 - UNIDAD | 0 |  |  | 1332 | INST. EQUIPOS MEDICION ENERGIA | S | 0
49501 | Instalación Medidor de energía o unidad de interfase con el usuario (display). | 65 - UNIDAD | 0 |  |  | 1332 | INST. EQUIPOS MEDICION ENERGIA | S | 0
49600 | VERIFI. TEC. PARA NUEVOS SERVICIO URB. (BIFI-TRIFI) | 65 - UNIDAD | 63856 |  |  | 1329 | REVISION INSTALACIONES ENERGIA | S | 0
49601 | INSTALACION COMPLETA DEL SERVICIO URB. (BIFI-TRIFI) | 65 - UNIDAD | 85980 |  |  | 1332 | INST. EQUIPOS MEDICION ENERGIA | S | 0
49602 | INSPECCION DEL SERVICIO URB. (BIFI-TRIFI) | 65 - UNIDAD | 20302 |  |  | 1329 | REVISION INSTALACIONES ENERGIA | S | 0
49603 | REV. DEL SERVICIO DE ENER. SIN EQUIPO PATRON EN RED SUBT. URB. (BIFI-TRIFI) | 65 - UNIDAD | 79722 |  |  | 1329 | REVISION INSTALACIONES ENERGIA | S | 0
49604 | REVISION DEL SERVICIO DE ENERGIA CON EQUIPO PATRON URB. (BIFI-TRIFI) | 65 - UNIDAD | 36187 |  |  | 1329 | REVISION INSTALACIONES ENERGIA | S | 0
49605 | INSTALACION O CAMBIO DE MEDIDOR URB. (BIFI-TRIFI) | 65 - UNIDAD | 40272 | S | 19 | 1326 | CAMBIO DE MEDIDOR ENERGIA | S | 0
49606 | INSTALACION O CAMBIO DE ACOMETIDA URB. (BIFI-TRIFI) | 65 - UNIDAD | 51187 | S | 19 | 1752 | CAMBIO DE ACOMETIDA ENERGIA | S | 0
49607 | INSTALACION O CAMBIO DE CAJA URB. (BIFI-TRIFI) | 65 - UNIDAD | 56747 | S | 19 | 1326 | CAMBIO DE MEDIDOR ENERGIA | S | 0
49608 | INSTALACION O CAMBIO DE ACOMETIDA Y MEDIDOR URB. (BIFI-TRIFI) | 65 - UNIDAD | 75105 | S | 19 | 1752 | CAMBIO DE ACOMETIDA ENERGIA | S | 0
49609 | INSTALACION O CAMBIO DE CAJA Y MEDIDOR URB. (BIFI-TRIFI) | 65 - UNIDAD | 63951 |  |  | 1332 | INST. EQUIPOS MEDICION ENERGIA | S | 0
49610 | INSTALACION O CAMBIO DE ACOMETIDA Y CAJA URB. (BIFI-TRIFI) | 65 - UNIDAD | 67189 | S | 19 | 1752 | CAMBIO DE ACOMETIDA ENERGIA | S | 0
49611 | REUBICACION DEL MEDIDOR URB. (BIFI-TRIFI) | 65 - UNIDAD | 50303 |  |  | 1332 | INST. EQUIPOS MEDICION ENERGIA | S | 0
49612 | REUBICACION CAJA Y MEDIDOR URB. (BIFI-TRIFI) | 65 - UNIDAD | 66029 |  |  | 1332 | INST. EQUIPOS MEDICION ENERGIA | S | 0
49613 | REUBICACION CAJA ACOMETIDA Y MEDIDOR URB. (BIFI-TRIFI) | 65 - UNIDAD | 68089 |  |  | 1332 | INST. EQUIPOS MEDICION ENERGIA | S | 0
49614 | ATERRIZAR EQUIPO DE MEDIDA URB. (BIFI-TRIFI) | 65 - UNIDAD | 54882 |  |  | 1332 | INST. EQUIPOS MEDICION ENERGIA | S | 0
49615 | INSTA. SEGUIMI. Y DESCONEXION SERVICIO PROVISIONAL URB. (BIFI-TRIFI) | 65 - UNIDAD | 66483 |  |  | 1332 | INST. EQUIPOS MEDICION ENERGIA | S | 0
49616 | REV. DE TABLEROS DE MEDIDA HASTA 10 SERVICIOS URB. (BIFI-TRIFI) | 65 - UNIDAD | 78864 |  |  | 1329 | REVISION INSTALACIONES ENERGIA | S | 0
49617 | REV. DE TABLEROS DE MEDIDA HASTA 20 SERVICIOS URB. (BIFI-TRIFI) | 65 - UNIDAD | 29910 |  |  | 1329 | REVISION INSTALACIONES ENERGIA | S | 0
49618 | REV. DE TABLEROS DE MEDIDA MAS DE 20 SERVICIOS URB. (BIFI-TRIFI) | 65 - UNIDAD | 23975 |  |  | 1329 | REVISION INSTALACIONES ENERGIA | S | 0
49619 | ADECUACION DE TABLEROS DE MEDIDA HASTA 10 SERVICIOS URB. (BIFI-TRIFI) | 65 - UNIDAD | 157311 |  |  | 1332 | INST. EQUIPOS MEDICION ENERGIA | S | 0
49620 | ADECUACION DE TABLEROS DE MEDIDA HASTA 20 SERVICIOS URB. (BIFI-TRIFI) | 65 - UNIDAD | 201929 |  |  | 1332 | INST. EQUIPOS MEDICION ENERGIA | S | 0
49621 | ADECUACION DE TABLEROS DE MEDIDA DE MAS DE 20 SERVICIOS URB. (BIFI-TRIFI) | 65 - UNIDAD | 76052 |  |  | 1332 | INST. EQUIPOS MEDICION ENERGIA | S | 0
49622 | VERIFICACION TECNICA PARA SERVICIO RURAL (BIFI-TRIFI) | 65 - UNIDAD | 59746 |  |  | 1332 | INST. EQUIPOS MEDICION ENERGIA | S | 0
49623 | INSTALACION COMPLETA DEL SERVICIO RURAL (BIFI-TRIFI) | 65 - UNIDAD | 88932 |  |  | 1332 | INST. EQUIPOS MEDICION ENERGIA | S | 0
49624 | INSPECCION DEL SERVICIO RURAL (BIFI-TRIFI) | 65 - UNIDAD | 18686 |  |  | 1329 | REVISION INSTALACIONES ENERGIA | S | 0
49625 | REV. SERVICIO DE ENER. SIN EQUIPO PATRON EN RED AEREA RURAL (BIFI-TRIFI) | 65 - UNIDAD | 46162 |  |  | 1329 | REVISION INSTALACIONES ENERGIA | S | 0
49626 | REV. SERVICIO DE ENER. CON EQUIPO PATRON EN RED AEREA RURAL (BIFI-TRIFI) | 65 - UNIDAD | 66698 |  |  | 1329 | REVISION INSTALACIONES ENERGIA | S | 0
49627 | INSTALACION O CAMBIO DE MEDIDOR RURAL (BIFI-TRIFI) | 65 - UNIDAD | 43076 |  |  | 1332 | INST. EQUIPOS MEDICION ENERGIA | S | 0
49628 | INSTALACION O CAMBIO DE ACOMETIDA RURAL (BIFI-TRIFI) | 65 - UNIDAD | 25197 | S | 19 | 1752 | CAMBIO DE ACOMETIDA ENERGIA | S | 0
49629 | INSTALACION O CAMBIO CAJA (2,11) RURAL (BIFI-TRIFI) | 65 - UNIDAD | 25197 |  |  | 1332 | INST. EQUIPOS MEDICION ENERGIA | S | 0
49630 | INSTALACION O CAMBIO DE ACOMETIDA Y MEDIDOR RURAL (BIFI-TRIFI) | 65 - UNIDAD | 50394 | S | 19 | 1752 | CAMBIO DE ACOMETIDA ENERGIA | S | 0
49631 | INSTALACION O CAMBIO DE CAJA Y MEDIDOR RURAL (BIFI-TRIFI) | 65 - UNIDAD | 50394 |  |  | 1332 | INST. EQUIPOS MEDICION ENERGIA | S | 0
49632 | INSTALACION O CAMBIO DE ACOMETIDA Y CAJA RURAL (BIFI-TRIFI) | 65 - UNIDAD | 74107 | S | 19 | 1752 | CAMBIO DE ACOMETIDA ENERGIA | S | 0
49633 | REUBICACION DE MEDIDOR RURAL (BIFI-TRIFI) | 65 - UNIDAD | 78554 |  |  | 1332 | INST. EQUIPOS MEDICION ENERGIA | S | 0
49634 | REUBICACION CAJA Y MEDIDOR RURAL (BIFI-TRIFI) | 65 - UNIDAD | 56324 |  |  | 1332 | INST. EQUIPOS MEDICION ENERGIA | S | 0
49635 | REUBICACION CAJA, ACOMETIDA Y MEDIDOR RURAL (BIFI-TRIFI) | 65 - UNIDAD | 78554 |  |  | 1332 | INST. EQUIPOS MEDICION ENERGIA | S | 0
49636 | ATERRIZAR EQUIPO DE MEDIDA RURAL (BIFI-TRIFI) | 65 - UNIDAD | 30287 |  |  | 1332 | INST. EQUIPOS MEDICION ENERGIA | S | 0
49637 | INSTA. SEGUIMI. Y DESCONEXION SERVICIO PROVISIONAL RURAL (BIFI-TRIFI) | 65 - UNIDAD | 73925 |  |  | 1332 | INST. EQUIPOS MEDICION ENERGIA | S | 0
49638 | VERIFICACION TECNICA DE NUEVOS SERVICIOS URB. TRIFASICO | 65 - UNIDAD | 46950 |  |  | 1329 | REVISION INSTALACIONES ENERGIA | S | 0
49639 | INSTALACION COMPLETA DEL SERVICIO URB. TRIFASICO | 65 - UNIDAD | 150833 |  |  | 1332 | INST. EQUIPOS MEDICION ENERGIA | S | 0
49640 | INSPECCION DEL SERVICIO URB. TRIFASICO | 65 - UNIDAD | 28027 |  |  | 1329 | REVISION INSTALACIONES ENERGIA | S | 0
49641 | REV. SERV. DE ENER. SIN EQUIPO PATRON EN RED AEREA URB. TRIFASICO | 65 - UNIDAD | 55934 |  |  | 1329 | REVISION INSTALACIONES ENERGIA | S | 0
49642 | REVISION DEL SERVICIO DE ENERGIA (SIN EQUIPO PATRON) EN RED SUBT. | 65 - UNIDAD | 106265 |  |  | 1329 | REVISION INSTALACIONES ENERGIA | S | 0
49643 | REV. SERVICIO DE ENERGIA CON EQUIPO PATRON URB. TRIFASICO | 65 - UNIDAD | 74271 |  |  | 1329 | REVISION INSTALACIONES ENERGIA | S | 0
49644 | INSTALACION O CAMBIO DE MEDIDOR URB. TRIFASICO | 65 - UNIDAD | 85918 |  |  | 1332 | INST. EQUIPOS MEDICION ENERGIA | S | 0
49645 | INSTALACION O CAMBIO ACOMETIDA URB. TRIFASICO | 65 - UNIDAD | 85846 | S | 19 | 1752 | CAMBIO DE ACOMETIDA ENERGIA | S | 0
49646 | INSTALACIÓN O CAMBIO CAJA URB. TRIFASICO | 65 - UNIDAD | 26680 |  |  | 1332 | INST. EQUIPOS MEDICION ENERGIA | S | 0
49647 | INST. O CAMBIO DE ACOMETIDA Y MEDIDOR URB. TRIFASICO | 65 - UNIDAD | 101090 |  |  | 1332 | INST. EQUIPOS MEDICION ENERGIA | S | 0
49648 | INST. O CAMBIO DE CAJA Y MEDIDOR URB. TRIFASICO | 65 - UNIDAD | 101090 |  |  | 1332 | INST. EQUIPOS MEDICION ENERGIA | S | 0
49649 | INSTALACIÓN O CAMBIO DE ACOMETIDA Y CAJA URB. TRIFASICO | 65 - UNIDAD | 97795 | S | 19 | 1752 | CAMBIO DE ACOMETIDA ENERGIA | S | 0
49650 | REUBICACIÓN DEL MEDIDOR URB. TRIFASICO | 65 - UNIDAD | 120345 |  |  | 1332 | INST. EQUIPOS MEDICION ENERGIA | S | 0
49651 | REUBICACIÓN CAJA Y MEDIDOR URB. TRIFASICO | 65 - UNIDAD | 195590 |  |  | 1332 | INST. EQUIPOS MEDICION ENERGIA | S | 0
49652 | REUBICACIÓN CAJA, ACOMETIDA Y MEDIDOR URB. TRIFASICO | 65 - UNIDAD | 195590 |  |  | 1332 | INST. EQUIPOS MEDICION ENERGIA | S | 0
49653 | ATERRIZAR EQUIPO DE MEDIDA URBANO TRIFASICO | 65 - UNIDAD | 36700 |  |  | 1332 | INST. EQUIPOS MEDICION ENERGIA | S | 0
49654 | INSTA. SEGUIMI. Y DESCONEXIÓN SERV. PROVISIONAL URB. TRIFASICO | 65 - UNIDAD | 53362 |  |  | 1332 | INST. EQUIPOS MEDICION ENERGIA | S | 0
49655 | REV. DE TABLEROS DE MEDIDA HASTA 10 SERVICIOS URB. TRIFASICO | 65 - UNIDAD | 26680 |  |  | 1329 | REVISION INSTALACIONES ENERGIA | S | 0
49656 | REV. DE TABLEROS DE MEDIDA HASTA 20 SERVICIOS URB. TRIFASICO | 65 - UNIDAD | 21343 |  |  | 1329 | REVISION INSTALACIONES ENERGIA | S | 0
49657 | REV. DE TABLEROS DE MEDIDA DE MAS DE 20 SERVICIOS URB. TRIFASICO | 65 - UNIDAD | 21343 |  |  | 1329 | REVISION INSTALACIONES ENERGIA | S | 0
49658 | ADECUA. DE TABLEROS DE MEDIDA DE MÁS DE 10 SERVICIOS URB. TRIFASICO | 65 - UNIDAD | 71145 |  |  | 1332 | INST. EQUIPOS MEDICION ENERGIA | S | 0
49659 | ADECUA. DE TABLEROS DE MEDIDA HASTA 20 SERVICIOS URB. TRIFASICO | 65 - UNIDAD | 62254 |  |  | 1332 | INST. EQUIPOS MEDICION ENERGIA | S | 0
49660 | ADECUACIÓN DE TABLEROS DE MEDIDA DE MÁS DE 20 SERVICIOS URB. TRIFASICO | 65 - UNIDAD | 165909 |  |  | 1332 | INST. EQUIPOS MEDICION ENERGIA | S | 0
49661 | VERIFICACION TECNICA PARA NUEVOS SERVICIOS RURAL TRIFASICO | 65 - UNIDAD | 53289 |  |  | 1329 | REVISION INSTALACIONES ENERGIA | S | 0
49662 | INSTALACION COMPLETA DEL SERVICIO RURAL TRIFASICO | 65 - UNIDAD | 106718 |  |  | 1332 | INST. EQUIPOS MEDICION ENERGIA | S | 0
49663 | INSPECCION SERVICIO RURAL TRIFASICO | 65 - UNIDAD | 30824 |  |  | 1329 | REVISION INSTALACIONES ENERGIA | S | 0
49664 | REV. SERVICIO DE ENERGIA SIN EQUIPO PATRON RURAL TRIFASICO | 65 - UNIDAD | 61522 |  |  | 1329 | REVISION INSTALACIONES ENERGIA | S | 0
49665 | REV. SERVICIO DE ENERGIA CON EQUIPO PATRON RURAL TRIFASICO | 65 - UNIDAD | 63122 |  |  | 1329 | REVISION INSTALACIONES ENERGIA | S | 0
49666 | INSTALACION O CAMBIO DE MEDIDOR RURAL TRIFASICO | 65 - UNIDAD | 43076 |  |  | 1332 | INST. EQUIPOS MEDICION ENERGIA | S | 0
49667 | INSTALACION O CAMBIO DE ACOMETIDA RURAL TRIFASICO | 65 - UNIDAD | 54826 | S | 19 | 1752 | CAMBIO DE ACOMETIDA ENERGIA | S | 0
49668 | INSTALACION O CAMBIO DE CAJA RURAL TRIFASICO | 65 - UNIDAD | 56956 |  |  | 1332 | INST. EQUIPOS MEDICION ENERGIA | S | 0
49669 | INSTALACION O CAMBIO DE ACOMETIDA Y MEDIDOR RURAL TRIFASICO | 65 - UNIDAD | 61476 | S | 19 | 1752 | CAMBIO DE ACOMETIDA ENERGIA | S | 0
49670 | INSTALACION O CAMBIO DE CAJA Y MEDIDOR RURAL TRIFASICO | 65 - UNIDAD | 60472 |  |  | 1332 | INST. EQUIPOS MEDICION ENERGIA | S | 0
49671 | INSTALACION O CAMBIO DE ACOMETIDA Y CAJA RURAL TRIFASICO | 65 - UNIDAD | 79788 | S | 19 | 1752 | CAMBIO DE ACOMETIDA ENERGIA | S | 0
49672 | REUBICACION DEL MEDIDOR RURAL TRIFASICO | 65 - UNIDAD | 94266 |  |  | 1332 | INST. EQUIPOS MEDICION ENERGIA | S | 0
49673 | REUBICACION CAJA Y MEDIDOR RURAL TRIFASICO | 65 - UNIDAD | 75345 |  |  | 1332 | INST. EQUIPOS MEDICION ENERGIA | S | 0
49674 | REUBICACION CAJA, ACOMETIDA Y MEDIDOR (RURAL TRIFASICO) | 65 - UNIDAD | 94266 |  |  | 1332 | INST. EQUIPOS MEDICION ENERGIA | S | 0
49675 | ATERRIZAR EQUIPO DE MEDIDA. RURAL TRIFASICO | 65 - UNIDAD | 40368 |  |  | 1332 | INST. EQUIPOS MEDICION ENERGIA | S | 0
49676 | INSTA. SEGUIMI. Y DESCONEXIÓN SERVICIO PROVISIONAL RURAL TRIFASICO | 65 - UNIDAD | 160081 |  |  | 1332 | INST. EQUIPOS MEDICION ENERGIA | S | 0
49677 | INSPE. DEL SERVICIO MEDICION URB. SEMI-DIRECTA | 65 - UNIDAD | 56823 |  |  | 1329 | REVISION INSTALACIONES ENERGIA | S | 0
49678 | REVISION DE MEDICION SEMIDIRECTA (URBANO) | 65 - UNIDAD | 163346 |  |  | 1329 | REVISION INSTALACIONES ENERGIA | S | 0
49679 | REVISION Y CENSO DE CARGA A VENTAS AMBULANTES, KIOSKOS (URBANO) | 65 - UNIDAD | 27900 |  |  | 1329 | REVISION INSTALACIONES ENERGIA | S | 0
49680 | REVISION INSTALACIONES DE ENERGIA | 65 - UNIDAD | 36950 |  |  | 1329 | REVISION INSTALACIONES ENERGIA | S | 0
49681 | INSTALACION COMPLETA DEL SERVICIO INDUSTRIAL - SEMIDIRECTA | 65 - UNIDAD | 151932 |  |  | 1332 | INST. EQUIPOS MEDICION ENERGIA | S | 0
49682 | SELLADO DE TCS | 65 - UNIDAD | 42344 |  |  | 1329 | REVISION INSTALACIONES ENERGIA | S | 0
49683 | REVISION DEL SERVICIO DE ENERGIA SIN EQUIPO PATRON EN RED AEREA (BIFI-TRIFI) | 65 - UNIDAD | 41965 |  |  | 1329 | REVISION INSTALACIONES ENERGIA | S | 0
49684 | SELLADO MEDIDOR DE ENERGIA | 65 - UNIDAD | 14116 |  |  | 1350 | REVISION/SELLADO MEDIDOR ENERG | S | 0
49685 | REVISION INSTALACIONES DE ENERGIA - COMERCIAL <10 KVA | 65 - UNIDAD | 43018 |  |  | 1329 | REVISION INSTALACIONES ENERGIA | S | 0
49686 | REVISION INSTALACIONES DE ENERGIA - COMERCIAL >10 KVA | 65 - UNIDAD | 50300 |  |  | 1329 | REVISION INSTALACIONES ENERGIA | S | 0
49687 | INSTALACION SERVICIO NUEVO ENERGIA MONOFASICO | 65 - UNIDAD | 74883 |  |  | 1332 | INST. EQUIPOS MEDICION ENERGIA | S | 0
49688 | INSTALACION SERVICIO NUEVO ENERGIA BIFASICO | 65 - UNIDAD | 84833 |  |  | 1332 | INST. EQUIPOS MEDICION ENERGIA | S | 0
49689 | INSTALACION SERVICIO NUEVO ENERGIA TRIFASICO | 65 - UNIDAD | 93817 |  |  | 1332 | INST. EQUIPOS MEDICION ENERGIA | S | 0
49690 | INSTALACION SERVICIO NUEVO ENERGIA INDIRECTA NIVEL 1 | 65 - UNIDAD | 133905 |  |  | 1332 | INST. EQUIPOS MEDICION ENERGIA | S | 0
49691 | INSTALACION SERVICIO NUEVO ENERGIA INDIRECTA NIVEL 2 | 65 - UNIDAD | 306463 |  |  | 1332 | INST. EQUIPOS MEDICION ENERGIA | S | 0
49692 | INSTALACIÓN DE MEDICION INDIRECTA NIVEL DE TENSION (34,5 kV) - SEMANA | 99 - GLOBAL | 0 | S | 19 | 1326 | CAMBIO DE MEDIDOR ENERGIA | S | 0
49693 | INSTALACIÓN DE MEDICION INDIRECTA NIVEL DE TENSION 3 (34,5 kV) - SAB | 99 - GLOBAL | 0 | S | 19 | 1326 | CAMBIO DE MEDIDOR ENERGIA | S | 0
49694 | INSTALACIÓN DE MEDICION INDIRECTA NIVEL DE TENSION 3 (34,5 kV) - DOM | 99 - GLOBAL | 0 | S | 19 | 1326 | CAMBIO DE MEDIDOR ENERGIA | S | 0
49695 | ENTREGA DEL MED DADO DE BAJA POR EL LAB DE EMCALI <Urbano> | 65 - UNIDAD | 0 |  |  | 1743 | REPARACION REDES DE ENERGIA | N | 0
49696 | REUBICACION CAJA ACOMETIDA Y MEDIDOR <Urbano> <Bifilar y Trifilar> | 65 - UNIDAD | 63819 |  |  | 1332 | INST. EQUIPOS MEDICION ENERGIA | S | 0
49697 | REVISION DE ENERGIA (SIN EQUIPO PATRON) EN RED AEREA (2,6) (3,2) <Rural> <Bifilar y Trifilar> | 65 - UNIDAD | 46162 |  |  | 1329 | REVISION INSTALACIONES ENERGIA | S | 0
49698 | REVISION DE ENERGIA (CON EQUIPO PATRON) EN RED AEREA (2,7) (3,2) <Rural> <Bifilar y Trifilar> | 65 - UNIDAD | 58627 |  |  | 1329 | REVISION INSTALACIONES ENERGIA | S | 0
49699 | ENTREGA DEL MED DADO DE BAJA POR EL LAB DE EMCALI <Rural> | 65 - UNIDAD | 0 |  |  | 1743 | REPARACION REDES DE ENERGIA | N | 0
49700 | REUBICACION CAJA, ACOMETIDA Y MEDIDOR (2,17) (3,6) <Rural> <Bifilar y Trifilar> | 65 - UNIDAD | 70190 |  |  | 1332 | INST. EQUIPOS MEDICION ENERGIA | S | 0
49701 | REVISION DEL SERVICIO DE ENERGIA CON EQUIPO PATRON (2,7) (3,2) <Urbano> <Trifasico> | 65 - UNIDAD | 71041 |  |  | 1329 | REVISION INSTALACIONES ENERGIA | S | 0
49702 | REUBICACIÓN CAJA, ACOMETIDA Y MEDIDOR (2,17) (3,6) <Urbano> <Trifasico> | 65 - UNIDAD | 129895 |  |  | 1332 | INST. EQUIPOS MEDICION ENERGIA | S | 0
49703 | ADECUACION DE TABLEROS DE MEDIDA DE MÁS DE DIEZ (10) SERVICIOS (3,18) <Urbano> <Trifasico> | 65 - UNIDAD | 105121 |  |  | 1332 | INST. EQUIPOS MEDICION ENERGIA | S | 0
49704 | REUBICACION CAJA, ACOMETIDA Y MEDIDOR (2,17) (3,6) <Rural> <Trifasico> | 65 - UNIDAD | 93572 |  |  | 1332 | INST. EQUIPOS MEDICION ENERGIA | S | 0
49705 | REPETIDO. IDEM 49356 - SISTEMA DE TIERRA PARA ACOMETIDA SUBTERRÁNEA | 65 - UNIDAD | 0 |  |  | 1743 | REPARACION REDES DE ENERGIA | N | 0
49706 | LINIERO I RED AEREA ENERGIA - Recargo 300% | 99 - GLOBAL | 19140 | S | 19 | 1321 | TRABAJOS PARTICULARES ENERGIA | S | 0
49707 | LINIERO II RED AEREA - Sin recargo | 99 - GLOBAL | 12344 | S | 19 | 1321 | TRABAJOS PARTICULARES ENERGIA | S | 0
49708 | LINIERO II RED AEREA - Recargo 125% | 99 - GLOBAL | 13887 | S | 19 | 1321 | TRABAJOS PARTICULARES ENERGIA | S | 0
49709 | LINIERO II RED AEREA - Recargo 200% | 99 - GLOBAL | 14813 | S | 19 | 1321 | TRABAJOS PARTICULARES ENERGIA | S | 0
49710 | LINIERO II RED AEREA - Recargo 300% | 99 - GLOBAL | 16046 | S | 19 | 1321 | TRABAJOS PARTICULARES ENERGIA | S | 0
49711 | AYUDANTE LINIERO DE ENERGIA - Sin recargo | 99 - GLOBAL | 10251 | S | 19 | 1321 | TRABAJOS PARTICULARES ENERGIA | S | 0
49712 | AYUDANTE LINIERO DE ENERGIA - Recargo 125% | 99 - GLOBAL | 11534 | S | 19 | 1321 | TRABAJOS PARTICULARES ENERGIA | S | 0
49713 | AYUDANTE LINIERO DE ENERGIA - Recargo 200% | 99 - GLOBAL | 12304 | S | 19 | 1321 | TRABAJOS PARTICULARES ENERGIA | S | 0
49714 | AYUDANTE LINIERO DE ENERGIA - Recargo 300% | 99 - GLOBAL | 13329 | S | 19 | 1321 | TRABAJOS PARTICULARES ENERGIA | S | 0
49715 | CONDUCTOR AYUDANTE - Sin recargo | 99 - GLOBAL | 11190 | S | 19 | 1321 | TRABAJOS PARTICULARES ENERGIA | S | 0
49716 | CONDUCTOR AYUDANTE - Recargo 125% | 99 - GLOBAL | 12589 | S | 19 | 1321 | TRABAJOS PARTICULARES ENERGIA | S | 0
49717 | CONDUCTOR AYUDANTE - Recargo 200% | 99 - GLOBAL | 13427 | S | 19 | 1321 | TRABAJOS PARTICULARES ENERGIA | S | 0
49718 | CONDUCTOR AYUDANTE - Recargo 300% | 99 - GLOBAL | 14547 | S | 19 | 1321 | TRABAJOS PARTICULARES ENERGIA | S | 0
49719 | CHOFER EQUIPO ESPECIAL ENERGIA - Sin recargo | 99 - GLOBAL | 12344 | S | 19 | 1321 | TRABAJOS PARTICULARES ENERGIA | S | 0
49720 | CHOFER EQUIPO ESPECIAL ENERGIA - Recargo 125% | 99 - GLOBAL | 13887 | S | 19 | 1321 | TRABAJOS PARTICULARES ENERGIA | S | 0
49721 | CHOFER EQUIPO ESPECIAL ENERGIA - Recargo 200% | 99 - GLOBAL | 14813 | S | 19 | 1321 | TRABAJOS PARTICULARES ENERGIA | S | 0
49722 | CHOFER EQUIPO ESPECIAL ENERGIA - Recargo 300% | 99 - GLOBAL | 16046 | S | 19 | 1321 | TRABAJOS PARTICULARES ENERGIA | S | 0
49723 | ELECTRICISTA I - Sin recargo | 99 - GLOBAL | 14721 | S | 19 | 1321 | TRABAJOS PARTICULARES ENERGIA | S | 0
49724 | ELECTRICISTA I - Recargo 125% | 99 - GLOBAL | 16563 | S | 19 | 1321 | TRABAJOS PARTICULARES ENERGIA | S | 0
49725 | ELECTRICISTA I - Recargo 200% | 99 - GLOBAL | 17666 | S | 19 | 1321 | TRABAJOS PARTICULARES ENERGIA | S | 0
49726 | ELECTRICISTA I - Recargo 300% | 99 - GLOBAL | 19140 | S | 19 | 1321 | TRABAJOS PARTICULARES ENERGIA | S | 0
49727 | ELECTRICISTA II - Sin recargo | 99 - GLOBAL | 12344 | S | 19 | 1321 | TRABAJOS PARTICULARES ENERGIA | S | 0
49728 | ELECTRICISTA II - Recargo 125% | 99 - GLOBAL | 13887 | S | 19 | 1321 | TRABAJOS PARTICULARES ENERGIA | S | 0
49729 | ELECTRICISTA II - Recargo 200% | 99 - GLOBAL | 14813 | S | 19 | 1321 | TRABAJOS PARTICULARES ENERGIA | S | 0
49730 | ELECTRICISTA II - Recargo 300% | 99 - GLOBAL | 16046 | S | 19 | 1321 | TRABAJOS PARTICULARES ENERGIA | S | 0
49731 | SUPERVISOR I - Sin recargo | 99 - GLOBAL | 18771 | S | 19 | 1321 | TRABAJOS PARTICULARES ENERGIA | S | 0
49732 | SUPERVISOR I - Recargo 125% | 99 - GLOBAL | 21116 | S | 19 | 1321 | TRABAJOS PARTICULARES ENERGIA | S | 0
49733 | SUPERVISOR I - Recargo 200% | 99 - GLOBAL | 22524 | S | 19 | 1321 | TRABAJOS PARTICULARES ENERGIA | S | 0
49734 | SUPERVISOR I - Recargo 300% | 99 - GLOBAL | 24403 | S | 19 | 1321 | TRABAJOS PARTICULARES ENERGIA | S | 0
49735 | Tiempo Canasta | 99 - GLOBAL | 166367 | S | 19 | 1321 | TRABAJOS PARTICULARES ENERGIA | S | 0
49736 | Tiempo Vehiculo | 99 - GLOBAL | 27728 | S | 19 | 1321 | TRABAJOS PARTICULARES ENERGIA | S | 0
49737 | Tiempo Grua | 99 - GLOBAL | 166367 | S | 19 | 1321 | TRABAJOS PARTICULARES ENERGIA | S | 0
49738 | INGENIERO DE OPERA. Y MANTENIMIENTO II - Sin recargo | 99 - GLOBAL | 24769 | S | 19 | 1321 | TRABAJOS PARTICULARES ENERGIA | S | 0
49739 | INGENIERO DE OPERA. Y MANTENIMIENTO II - Recargo 125% | 99 - GLOBAL | 27865 | S | 19 | 1321 | TRABAJOS PARTICULARES ENERGIA | S | 0
49740 | INGENIERO DE OPERA. Y MANTENIMIENTO II - Recargo 200% | 99 - GLOBAL | 29720 | S | 19 | 1321 | TRABAJOS PARTICULARES ENERGIA | S | 0
49741 | INGENIERO DE OPERA. Y MANTENIMIENTO II - Recargo 300% | 99 - GLOBAL | 32199 | S | 19 | 1321 | TRABAJOS PARTICULARES ENERGIA | S | 0
49742 | SUPERVISOR LINIERO ENERGIA - Sin recargo | 99 - GLOBAL | 18771 | S | 19 | 1321 | TRABAJOS PARTICULARES ENERGIA | S | 0
49743 | SUPERVISOR LINIERO ENERGIA - Recargo 125% | 99 - GLOBAL | 21116 | S | 19 | 1321 | TRABAJOS PARTICULARES ENERGIA | S | 0
49744 | SUPERVISOR LINIERO ENERGIA - Recargo 200% | 99 - GLOBAL | 22524 | S | 19 | 1321 | TRABAJOS PARTICULARES ENERGIA | S | 0
49745 | SUPERVISOR LINIERO ENERGIA - Recargo 300% | 99 - GLOBAL | 24403 | S | 19 | 1321 | TRABAJOS PARTICULARES ENERGIA | S | 0
49746 | LINIERO I RED AEREA ENERGIA - Sin recargo | 99 - GLOBAL | 14721 | S | 19 | 1321 | TRABAJOS PARTICULARES ENERGIA | S | 0
49747 | LINIERO I RED AEREA ENERGIA - Recargo 125% | 99 - GLOBAL | 16563 | S | 19 | 1321 | TRABAJOS PARTICULARES ENERGIA | S | 0
49748 | LINIERO I RED AEREA ENERGIA - Recargo 200% | 99 - GLOBAL | 17666 | S | 19 | 1321 | TRABAJOS PARTICULARES ENERGIA | S | 0
49749 | Adecuacion Fisica de la medida frontera comercial | 65 - UNIDAD | 324927 |  |  | 1332 | INST. EQUIPOS MEDICION ENERGIA | S | 0
49850 | Alquiler Cable Concéntrico 1*8+8 cobre | 65 - UNIDAD | 12972 |  |  | 1679 | ALQUILER MATERIAL/EQ. DE ENERG | S | 0
49851 | Alquiler Cable Concéntrico 2*8+8 Cobre | 65 - UNIDAD | 21157 |  |  | 1679 | ALQUILER MATERIAL/EQ. DE ENERG | S | 0
49852 | Alquiler Cable Concéntrico 3*6+6 cobre | 65 - UNIDAD | 41998 |  |  | 1679 | ALQUILER MATERIAL/EQ. DE ENERG | S | 0
49853 | Alquiler Medidor Energìa Electrónico (Estático) Activa y Reactiva (Medición Semidirecta), Trifàsico. | 65 - UNIDAD | 72353 |  |  | 1679 | ALQUILER MATERIAL/EQ. DE ENERG | S | 0
49854 | Alquiler Medidor Estatico Multifuncional, Clase 0,5 S con modem para comunicación remota | 65 - UNIDAD | 206157 |  |  | 1679 | ALQUILER MATERIAL/EQ. DE ENERG | S | 0
49855 | Alquiler Medidor Electrònico (Estático) de Energìa Activa Monofàsico Bifilar, Clase 1. | 65 - UNIDAD | 4873 |  |  | 1679 | ALQUILER MATERIAL/EQ. DE ENERG | S | 0
49856 | Alquiler Medidor de Energìa Electrónico (Estático) Activa, Bifàsico Trifilar. | 65 - UNIDAD | 16467 |  |  | 1679 | ALQUILER MATERIAL/EQ. DE ENERG | S | 0
49857 | Alquiler Medidor de Energìa Electrónico (Estático) Activa, Trifàsico Tetrafilar. | 65 - UNIDAD | 17955 |  |  | 1679 | ALQUILER MATERIAL/EQ. DE ENERG | S | 0
49858 | Alquiler Transformador de Corriente (100-400)/5 | 65 - UNIDAD | 8247 |  |  | 1679 | ALQUILER MATERIAL/EQ. DE ENERG | S | 0
49938 | MEDIDOR DE SEMIDIRECTA ITRON CLASE 1 | 65 - UNIDAD | 1116686 | S | 19 | 1328 | VENTA MEDIDOR DE ENERGIA | S | 0
49939 | MEDIDOR ENERGIA ACTIVA MONOFASICO TECNOLOGIA AMI | 65 - UNIDAD | 766691 | S | 19 | 1328 | VENTA MEDIDOR DE ENERGIA | S | 0
49940 | MEDIDOR ENERGIA ACTIVA POLIFASICO TECNOLOGIA AMI | 65 - UNIDAD | 1279480 | S | 19 | 1328 | VENTA MEDIDOR DE ENERGIA | S | 0
49988 | CONSUMOS NO FACT.ENERG EJECUTORIADOS ( Kwh-m ) E5-6 CCIAL E IND | 99 - GLOBAL | 0 |  |  | 1339 | CONSUMOS NO FACTURADOS ENERGIA | S | 0
49989 | CONSUMOS NO FACT.ENERG EDICTOS ( Kwh-m ) E5-6 CCIAL E IND | 99 - GLOBAL | 0 |  |  | 1984 | CONSUMOS NO FACT.ENERG EDICTOS | S | 0
49990 | CONSUMOS NO FACT.ENERG SUPERINTENDENCIA ( Kwh-m ) E5-6 CCIAL E IND | 99 - GLOBAL | 0 |  |  | 1983 | CONSUMOS NO FACT.ENERG SUPERIN | S | 0
49991 | CONSUMOS NO FACT. ENERG.ACUERDO ( Kwh-m ) E5-6 CCIAL E IND | 99 - GLOBAL | 0 |  |  | 1979 | CONSUMOS NO FACT. ENERG.ACUERD | S | 0
49992 | CONSUMOS NO FACTURADOS ENERGIA ( Kwh-m ) E5-6 CCIAL E IND | 99 - GLOBAL | 0 |  |  | 1339 | CONSUMOS NO FACTURADOS ENERGIA | S | 0
49993 | CONSUMOS NO FACT.ENERG EJECUTORIADOS ( Kwh-m ) E1-2-3-4 | 99 - GLOBAL | 0 |  |  | 1339 | CONSUMOS NO FACTURADOS ENERGIA | S | 0
49994 | CONSUMOS NO FACT.ENERG EDICTOS ( Kwh-m ) E1-2-3-4 | 99 - GLOBAL | 0 |  |  | 1984 | CONSUMOS NO FACT.ENERG EDICTOS | S | 0
49995 | CONSUMOS NO FACT.ENERG SUPERINTENDENCIA ( Kwh-m ) E1-2-3-4 | 99 - GLOBAL | 0 |  |  | 1983 | CONSUMOS NO FACT.ENERG SUPERIN | S | 0
49996 | CONSUMOS NO FACT. ENERG.ACUERDO ( Kwh-m ) E1-2-3-4 | 99 - GLOBAL | 0 |  |  | 1979 | CONSUMOS NO FACT. ENERG.ACUERD | S | 0
49997 | CONSUMOS NO FACTURADOS ENERGIA ( Kwh-m ) E1-2-3-4 | 99 - GLOBAL | 0 |  |  | 1339 | CONSUMOS NO FACTURADOS ENERGIA | S | 0
49998 | ENERGIA ( Kwh-m ) | 99 - GLOBAL | 0 |  |  | 1039 | VALOR CONSUMO ENERGIA | S | 0
49999 | Cobro Energía Migración | 75 - PRECIO | 1 |  |  | 1311 | INSTALACION NUEVA ENERGIA | S | 0
ESTUDIOS DE CONEXIÓN PARTICULARMENTE COMPLEJOS :
PARA LA REVISIÓN DE LA INSTALACIÓN DE LA CONEXIÓN ( PARA TODOS LOS ESTRATOS ) : SE COBRAN LAS TARIFAS DE ACUERDO AL 3% DEL PRESUPUESTO ELECTRICO DEL PROYECTO PARTICULAR CON TARIFA COMERCIAL E INDUSTRIAL.
PARA EL ESTUDIO DE LA CONEXIÓN SE COBRAN LAS TARIFAS DE ACUERDO AL 1% DEL PRESUPUESTO ELECTRICO DEL PROYECTO PARTICULAR CON TARIFA COMERCIAL E INDUSTRIAL.
PARA PROYECTOS PARTICULARES, EL ESTUDIO DE LA CONEXIÓN EN AREA URBANA Y RURAL SE LIQUIDA DE ACUERDO AL ANEXO No. 3 DE LA RESOLUCION GG-0513-2003, AJUSTADO AL IPP CADA AÑO, CON BASE EN EL NUMERO DE USUARIOS, VALOR HORA/HOMBRE Y SUBESTACIONES ADICIONALES.
NOTA : SI USTED DESEA CONOCER LA TOTALIDAD DE LOS SERVICIOS RELACIONADOS CON LA CONEXIÓN DEL SERVICIO PÚBLICO DOMICILIARIO DE ENERGÍA ELÉCTRICA DE LA GERENCIA UNIDAD ESTRATÉGICA DEL NEGOCIO DE ENERGÍA, PUEDE ACCEDER MEDIANTE EL SIGUIENTE LINK , DONDE PODRÁ ESCOGER NUESTRAS ULTIMAS VIGENCIAS 2012, 2013, 2014, 2015 Y 2016 : http://www.emcali.com.co/web/energy_service/nuestra-energia